## Смета контракта Изобильное
Приложение к смете контракта
Проект сметы контракта
на выполнение строительно-монтажных работ по объекту
"Строительство сетей канализации в с.Изобильное г. Алушта"
(наименование объекта)
(наименование объекта)
С учетом тендерного коэффициента (1,0183*1,0275*0,7831501132)
№п/п | Номер сметы | Наименование конструктивных решений (элементов), комплексов (видов) работ, оборудования |  | Единица измерения | Количество (объем работ) | Цена на единицу измерения, без НДС руб. | Стоимость всего, руб | Страна происхождения оборудования
1 | 2 | 3 |  | 4 | 5 | 6 | 7 | 8
Раздел 1. Вырубка деревьев | [8 empty] | Раздел 1. Вырубка деревьев
1 | ЛС 01-02-01 Поз.: 1 | Валка деревьев твердых пород и лиственницы с корня, диаметр стволов: до 20 см |  | 100 шт | 3.96 | 8048.37 | 31871.55 |  |  | ЛС 01-02-01 Поз.: 1 | Валка деревьев твердых пород и лиственницы с корня, диаметр стволов: до 20 см
2 | ЛС 01-02-01 Поз.: 2 | Корчевка пней в грунтах естественного залегания корчевателями-собирателями на тракторе мощностью 79 кВт (108 л.с.) с перемещением пней до 5 м, диаметр пней: до 24 см |  | 100 шт | 3.96 | 5007.59 | 19830.06 |  |  | ЛС 01-02-01 Поз.: 2 | Корчевка пней в грунтах естественного залегания корчевателями-собирателями на тракторе мощностью 79 кВт (108 л.с.) с перемещением пней до 5 м, диаметр пней: до 24 см
3 | ЛС 01-02-01 Поз.: 3 | Засыпка ям подкоренных бульдозерами мощностью: 79 кВт (108 л.с.) |  | 100 шт | 3.96 | 4348.71 | 17220.89 |  |  | ЛС 01-02-01 Поз.: 3 | Засыпка ям подкоренных бульдозерами мощностью: 79 кВт (108 л.с.)
4 | ЛС 01-02-01 Поз.: 4 | Обивка земли с выкорчеванных пней корчевателями-собирателями на тракторе мощностью 79 кВт (108 л.с.), диаметр пней: до 24 см |  | 100 шт | 3.96 | 1559.85 | 6177.01 |  |  | ЛС 01-02-01 Поз.: 4 | Обивка земли с выкорчеванных пней корчевателями-собирателями на тракторе мощностью 79 кВт (108 л.с.), диаметр пней: до 24 см
5 | ЛС 01-02-01 Поз.: 5 | Вывозка пней тракторными прицепами 2 т на расстояние до 100 м, диаметр деревьев: до 32 см |  | 100 шт | 3.96 | 5581.82 | 22104.01 |  |  | ЛС 01-02-01 Поз.: 5 | Вывозка пней тракторными прицепами 2 т на расстояние до 100 м, диаметр деревьев: до 32 см
| Итого по разделу 1 Вырубка деревьев | [5 empty] | 97203.52 |  |  |  |  | Итого по разделу 1 Вырубка деревьев
Раздел 2. Земляные работы самотечная канализация К1 | [8 empty] | Раздел 2. Земляные работы самотечная канализация К1
6 | ЛС 02-01-01 Поз.: 1 | Разработка грунта с погрузкой на автомобили-самосвалы в траншеях экскаватором «обратная лопата» с ковшом вместимостью 0,5 (0,5-0,63) м3 с погрузкой на автомобили-самосвалы, группа грунтов 3 |  | 1000 м3 | 2.8002 | 105620.1 | 295757.4 |  |  | ЛС 02-01-01 Поз.: 1 | Разработка грунта с погрузкой на автомобили-самосвалы в траншеях экскаватором «обратная лопата» с ковшом вместимостью 0,5 (0,5-0,63) м3 с погрузкой на автомобили-самосвалы, группа грунтов 3
7 | ЛС 02-01-01 Поз.: 2 | Перевозка грузов автомобилями-самосвалами грузоподъемностью 10 т работающих вне карьера на расстояние: I класс груза до 80 км |  | 1 т груза | 5460.39 | 570.42 | 3114715.66 |  |  | ЛС 02-01-01 Поз.: 2 | Перевозка грузов автомобилями-самосвалами грузоподъемностью 10 т работающих вне карьера на расстояние: I класс груза до 80 км
8 | ЛС 02-01-01 Поз.: 3 | Разработка грунта в траншеях экскаватором «обратная лопата» с ковшом вместимостью 0,5 (0,5-0,63) м3 в отвал, в отвал группа грунтов: 3 |  | 1000 м3 | 6.0175 | 86299.59 | 519305.19 |  |  | ЛС 02-01-01 Поз.: 3 | Разработка грунта в траншеях экскаватором «обратная лопата» с ковшом вместимостью 0,5 (0,5-0,63) м3 в отвал, в отвал группа грунтов: 3
9 | ЛС 02-01-01 Поз.: 4 | Разработка грунта вручную в траншеях глубиной до 2 м без креплений с откосами, группа грунтов: 2 |  | 100 м3 | 1.8495 | 129285.64 | 239113.79 |  |  | ЛС 02-01-01 Поз.: 4 | Разработка грунта вручную в траншеях глубиной до 2 м без креплений с откосами, группа грунтов: 2
10 | ЛС 02-01-01 Поз.: 5 | Засыпка вручную траншей, пазух котлованов и ям, группа грунтов: 1 |  | 100 м3 | 2.0092 | 71419.34 | 143495.74 |  |  | ЛС 02-01-01 Поз.: 5 | Засыпка вручную траншей, пазух котлованов и ям, группа грунтов: 1
11 | ЛС 02-01-01 Поз.: 6 | Засыпка траншей и котлованов с перемещением грунта до 5 м бульдозерами мощностью: 96 кВт (130 л.с.), группа грунтов 1 |  | 1000 м3 | 1.0414 | 12541.53 | 13060.25 |  |  | ЛС 02-01-01 Поз.: 6 | Засыпка траншей и котлованов с перемещением грунта до 5 м бульдозерами мощностью: 96 кВт (130 л.с.), группа грунтов 1
12 | ЛС 02-01-01 Поз.: 7 | Песок природный для строительных: работ средний с крупностью зерен размером свыше 5 мм - до 5% по массе |  | м3 | 1041.36 | 363.08 | 378096.99 |  |  | ЛС 02-01-01 Поз.: 7 | Песок природный для строительных: работ средний с крупностью зерен размером свыше 5 мм - до 5% по массе
13 | ЛС 02-01-01 Поз.: 8 | Уплотнение грунта пневматическими трамбовками, группа грунтов: 1-2 |  | 100 м3 | 10.4136 | 17599.85 | 183277.8 |  |  | ЛС 02-01-01 Поз.: 8 | Уплотнение грунта пневматическими трамбовками, группа грунтов: 1-2
14 | ЛС 02-01-01 Поз.: 9 | Засыпка траншей и котлованов с перемещением грунта до 5 м бульдозерами мощностью: 96 кВт (130 л.с.), группа грунтов 2 |  | 1000 м3 | 6.4139 | 14240.1 | 91335.29 |  |  | ЛС 02-01-01 Поз.: 9 | Засыпка траншей и котлованов с перемещением грунта до 5 м бульдозерами мощностью: 96 кВт (130 л.с.), группа грунтов 2
15 | ЛС 02-01-01 Поз.: 10 | Уплотнение грунта прицепными катками на пневмоколесном ходу 25 т на первый проход по одному следу при толщине слоя: 25 см |  | 1000 м3 | 6.4966 | 33964.88 | 220655.22 |  |  | ЛС 02-01-01 Поз.: 10 | Уплотнение грунта прицепными катками на пневмоколесном ходу 25 т на первый проход по одному следу при толщине слоя: 25 см
16 | ЛС 02-01-01 Поз.: 11 | На каждый последующий проход по одному следу добавлять: к расценке 01-02-001-01 (8 проходок) |  | 1000 м3 | 6.4966 | 26771.01 | 173919.74 |  |  | ЛС 02-01-01 Поз.: 11 | На каждый последующий проход по одному следу добавлять: к расценке 01-02-001-01 (8 проходок)
| Итого по разделу 2 Земляные работы самотечная канализация К1 | [5 empty] | 5372733.07 |  |  |  |  | Итого по разделу 2 Земляные работы самотечная канализация К1
Раздел 3. Самотечная канализация К1 | [8 empty] | Раздел 3. Самотечная канализация К1
Открытая прокладка | [12 empty] | Открытая прокладка
17 | ЛС 02-01-01 Поз.: 12 | Устройство основания под трубопроводы: песчаного |  | 10 м3 | 33.312 | 12121.8 | 403801.4 |  |  | ЛС 02-01-01 Поз.: 12 | Устройство основания под трубопроводы: песчаного
18 | ЛС 02-01-01 Поз.: 13 | Песок природный для строительных: работ средний с крупностью зерен размером свыше 5 мм - до 5% по массе |  | м3 | 366.432 | 363.08 | 133044.13 |  |  | ЛС 02-01-01 Поз.: 13 | Песок природный для строительных: работ средний с крупностью зерен размером свыше 5 мм - до 5% по массе
19 | ЛС 02-01-01 Поз.: 14 | Укладка канализационных безнапорных раструбных труб из поливинилхлорида (ПВХ) диаметром: 400 мм |  | 100 м | 2.6 | 56134.95 | 145950.87 |  |  | ЛС 02-01-01 Поз.: 14 | Укладка канализационных безнапорных раструбных труб из поливинилхлорида (ПВХ) диаметром: 400 мм
20 | ЛС 02-01-01 Поз.: 15 | Трубы полимерные со структурированной стенкой для систем наружной канализации, марка "КОРСИС SN 10" (ТУ 2248-031-73011750-2014) SN 10,: внутренним диаметром 400 мм |  | м | 262.08 | 3281.48 | 860010.28 |  |  | ЛС 02-01-01 Поз.: 15 | Трубы полимерные со структурированной стенкой для систем наружной канализации, марка "КОРСИС SN 10" (ТУ 2248-031-73011750-2014) SN 10,: внутренним диаметром 400 мм
21 | ЛС 02-01-01 Поз.: 16 | Укладка канализационных безнапорных раструбных труб из поливинилхлорида (ПВХ) диаметром: 315 мм |  | 100 м | 3.75 | 47723.29 | 178962.34 |  |  | ЛС 02-01-01 Поз.: 16 | Укладка канализационных безнапорных раструбных труб из поливинилхлорида (ПВХ) диаметром: 315 мм
22 | ЛС 02-01-01 Поз.: 17 | Трубы полимерные со структурированной стенкой для систем наружной канализации, марка "КОРСИС SN 10" (ТУ 2248-031-73011750-2014) SN 10,: внутренним диаметром 300 мм |  | м | 378 | 1913.45 | 723284.1 |  |  | ЛС 02-01-01 Поз.: 17 | Трубы полимерные со структурированной стенкой для систем наружной канализации, марка "КОРСИС SN 10" (ТУ 2248-031-73011750-2014) SN 10,: внутренним диаметром 300 мм
23 | ЛС 02-01-01 Поз.: 18 | Укладка канализационных безнапорных раструбных труб из поливинилхлорида (ПВХ) диаметром: 250 мм |  | 100 м | 35.55 | 43525.84 | 1547343.61 |  |  | ЛС 02-01-01 Поз.: 18 | Укладка канализационных безнапорных раструбных труб из поливинилхлорида (ПВХ) диаметром: 250 мм
24 | ЛС 02-01-01 Поз.: 19 | Трубы полимерные со структурированной стенкой для систем наружной канализации, марка "КОРСИС SN 10" (ТУ 2248-031-73011750-2014) SN 10,: внутренним диаметром 200 мм |  | м | 3583.442 | 1062.84 | 3808625.5 |  |  | ЛС 02-01-01 Поз.: 19 | Трубы полимерные со структурированной стенкой для систем наружной канализации, марка "КОРСИС SN 10" (ТУ 2248-031-73011750-2014) SN 10,: внутренним диаметром 200 мм
Прокладка футляров открытым способом ПЭ100 SDR17 500х29,7 L=18.0-1 шт. L=17,0-1 шт. L=10.0-2 шт. | [12 empty] | Прокладка футляров открытым способом ПЭ100 SDR17 500х29,7 L=18.0-1 шт. L=17,0-1 шт. L=10.0-2 шт.
25 | ЛС 02-01-01 Поз.: 20 | Укладка безнапорных трубопроводов из полиэтиленовых труб диаметром: 500 мм |  | 100 м | 0.55 | 304601.63 | 167530.9 |  |  | ЛС 02-01-01 Поз.: 20 | Укладка безнапорных трубопроводов из полиэтиленовых труб диаметром: 500 мм
26 | ЛС 02-01-01 Поз.: 21 | Машина электрогидравлическая стыковой сварки полиэтиленовых труб импортного производства, диаметр до 1200 мм |  | маш.-ч | -9.911 | 1325.84 | -13140.4 |  |  | ЛС 02-01-01 Поз.: 21 | Машина электрогидравлическая стыковой сварки полиэтиленовых труб импортного производства, диаметр до 1200 мм
27 | ЛС 02-01-01 Поз.: 22 | Вода |  | м3 | -10.78 | 16.03 | -172.8 |  |  | ЛС 02-01-01 Поз.: 22 | Вода
28 | ЛС 02-01-01 Поз.: 23 | Труба полиэтиленовая ПЭ100 SDR17 500х29,7 (ГОСТ 18599-2001) |  | м | 55.55 | 5957.79 | 330955.23 |  |  | ЛС 02-01-01 Поз.: 23 | Труба полиэтиленовая ПЭ100 SDR17 500х29,7 (ГОСТ 18599-2001)
29 | ЛС 02-01-01 Поз.: 24 | Протаскивание в футляр полиэтиленовых труб диаметром: 200 мм |  | 100 м трубы, уложенной в футляр | 0.55 | 112463.47 | 61854.91 |  |  | ЛС 02-01-01 Поз.: 24 | Протаскивание в футляр полиэтиленовых труб диаметром: 200 мм
30 | ЛС 02-01-01 Поз.: 25 | Трубы полимерные со структурированной стенкой для систем наружной канализации, марка "КОРСИС SN 10" (ТУ 2248-031-73011750-2014) SN 10,: внутренним диаметром 200 мм |  | м | 60.5 | 1062.84 | 64301.82 |  |  | ЛС 02-01-01 Поз.: 25 | Трубы полимерные со структурированной стенкой для систем наружной канализации, марка "КОРСИС SN 10" (ТУ 2248-031-73011750-2014) SN 10,: внутренним диаметром 200 мм
31 | ЛС 02-01-01 Поз.: 26 | Промывка без дезинфекции трубопроводов диаметром: 300 мм |  | км | 0.375 | 50927.38 | 19097.77 |  |  | ЛС 02-01-01 Поз.: 26 | Промывка без дезинфекции трубопроводов диаметром: 300 мм
32 | ЛС 02-01-01 Поз.: 27 | Промывка без дезинфекции трубопроводов диаметром: 400 мм |  | км | 0.26 | 64233.46 | 16700.7 |  |  | ЛС 02-01-01 Поз.: 27 | Промывка без дезинфекции трубопроводов диаметром: 400 мм
33 | ЛС 02-01-01 Поз.: 28 | Промывка без дезинфекции трубопроводов диаметром: 200 мм |  | км | 3.759 | 39667.08 | 149108.55 |  |  | ЛС 02-01-01 Поз.: 28 | Промывка без дезинфекции трубопроводов диаметром: 200 мм
34 | ЛС 02-01-01 Поз.: 29 | Заделка битумом и прядью концов футляра диаметром: 500 мм |  | футляр | 4 | 7583.62 | 30334.48 |  |  | ЛС 02-01-01 Поз.: 29 | Заделка битумом и прядью концов футляра диаметром: 500 мм
Земляные работы приемных котлованов для установки ГНБ | [12 empty] | Земляные работы приемных котлованов для установки ГНБ
35 | ЛС 02-01-01 Поз.: 30 | Разработка грунта в траншеях экскаватором «обратная лопата» с ковшом вместимостью 0,5 (0,5-0,63) м3 в отвал, в отвал группа грунтов: 3 |  | 1000 м3 | 1.8394 | 86299.48 | 158735.47 |  |  | ЛС 02-01-01 Поз.: 30 | Разработка грунта в траншеях экскаватором «обратная лопата» с ковшом вместимостью 0,5 (0,5-0,63) м3 в отвал, в отвал группа грунтов: 3
36 | ЛС 02-01-01 Поз.: 31 | Разработка грунта вручную в траншеях глубиной до 2 м без креплений с откосами, группа грунтов: 2 |  | 100 м3 | 0.57695 | 129285.15 | 74590.42 |  |  | ЛС 02-01-01 Поз.: 31 | Разработка грунта вручную в траншеях глубиной до 2 м без креплений с откосами, группа грунтов: 2
37 | ЛС 02-01-01 Поз.: 32 | Засыпка вручную траншей, пазух котлованов и ям, группа грунтов: 1 |  | 100 м3 | 0.57695 | 71419.13 | 41204.91 |  |  | ЛС 02-01-01 Поз.: 32 | Засыпка вручную траншей, пазух котлованов и ям, группа грунтов: 1
38 | ЛС 02-01-01 Поз.: 33 | Засыпка траншей и котлованов с перемещением грунта до 5 м бульдозерами мощностью: 96 кВт (130 л.с.), группа грунтов 2 |  | 1000 м3 | 1.8394 | 14240.18 | 26192.76 |  |  | ЛС 02-01-01 Поз.: 33 | Засыпка траншей и котлованов с перемещением грунта до 5 м бульдозерами мощностью: 96 кВт (130 л.с.), группа грунтов 2
39 | ЛС 02-01-01 Поз.: 34 | Уплотнение грунта прицепными катками на пневмоколесном ходу 25 т на первый проход по одному следу при толщине слоя: 25 см |  | 1000 м3 | 1.8655 | 33965.03 | 63360.27 |  |  | ЛС 02-01-01 Поз.: 34 | Уплотнение грунта прицепными катками на пневмоколесном ходу 25 т на первый проход по одному следу при толщине слоя: 25 см
40 | ЛС 02-01-01 Поз.: 35 | На каждый последующий проход по одному следу добавлять: к расценке 01-02-001-01 (8 проходок) |  | 1000 м3 | 1.8655 | 26770.95 | 49940.03 |  |  | ЛС 02-01-01 Поз.: 35 | На каждый последующий проход по одному следу добавлять: к расценке 01-02-001-01 (8 проходок)
Прокладка трубопровода d=225мм в футляре d=500мм, L=40мп методом ННБ | [12 empty] | Прокладка трубопровода d=225мм в футляре d=500мм, L=40мп методом ННБ
41 | ЛС 02-01-01 Поз.: 36 | Монтаж установки горизонтально направленного бурения: с тяговым усилием 50 тс (500 кН) |  | шт | 1 | 20919.13 | 20919.13 |  |  | ЛС 02-01-01 Поз.: 36 | Монтаж установки горизонтально направленного бурения: с тяговым усилием 50 тс (500 кН)
42 | ЛС 02-01-01 Поз.: 37 | Демонтаж установки горизонтально направленного бурения: с тяговым усилием 50 тс (500 кН) |  | шт | 1 | 8338.81 | 8338.81 |  |  | ЛС 02-01-01 Поз.: 37 | Демонтаж установки горизонтально направленного бурения: с тяговым усилием 50 тс (500 кН)
43 | ЛС 02-01-01 Поз.: 38 | Устройство закрытого подземного перехода методом ГНБ с поэтапным расширением скважины для полиэтиленовых труб в грунтах I-III группы установками с тяговым усилием 50 тс (500 кН): для труб Dy = 500 мм длиной до 400 м (применительно, футляр) |  | м | 40 | 36844.87 | 1473794.8 |  |  | ЛС 02-01-01 Поз.: 38 | Устройство закрытого подземного перехода методом ГНБ с поэтапным расширением скважины для полиэтиленовых труб в грунтах I-III группы установками с тяговым усилием 50 тс (500 кН): для труб Dy = 500 мм длиной до 400 м (применительно, футляр)
44 | ЛС 02-01-01 Поз.: 39 | Полимер для стабилизации буровых скважин: Red Star IT Check |  | т | 0.3776 | 87834.12 | 33166.16 |  |  | ЛС 02-01-01 Поз.: 39 | Полимер для стабилизации буровых скважин: Red Star IT Check
45 | ЛС 02-01-01 Поз.: 40 | Глина бентонитовая |  | т | 7.168 | 9048.71 | 64861.15 |  |  | ЛС 02-01-01 Поз.: 40 | Глина бентонитовая
46 | ЛС 02-01-01 Поз.: 41 | Труба полиэтиленовая ПЭ100 SDR13,6 500х36,8 (ГОСТ 18599-2001) |  | м | 40 | 7840.97 | 313638.8 |  |  | ЛС 02-01-01 Поз.: 41 | Труба полиэтиленовая ПЭ100 SDR13,6 500х36,8 (ГОСТ 18599-2001)
47 | ЛС 02-01-01 Поз.: 42 | Протаскивание в футляр полиэтиленовых труб диаметром: 200 мм |  | 100 м трубы, уложенной в футляр | 0.4 | 112462.93 | 44985.17 |  |  | ЛС 02-01-01 Поз.: 42 | Протаскивание в футляр полиэтиленовых труб диаметром: 200 мм
48 | ЛС 02-01-01 Поз.: 43 | Труба полиэтиленовая ПЭ100 SDR13,6 225х16,6 (ГОСТ 18599-2001) |  | м | 44 | 1597.51 | 70290.44 |  |  | ЛС 02-01-01 Поз.: 43 | Труба полиэтиленовая ПЭ100 SDR13,6 225х16,6 (ГОСТ 18599-2001)
49 | ЛС 02-01-01 Поз.: 44 | Промывка без дезинфекции трубопроводов диаметром: 200 мм |  | км | 0.04 | 39655.06 | 1586.2 |  |  | ЛС 02-01-01 Поз.: 44 | Промывка без дезинфекции трубопроводов диаметром: 200 мм
50 | ЛС 02-01-01 Поз.: 45 | Заделка битумом и прядью концов футляра диаметром: 500 мм |  | футляр | 1 | 7583.61 | 7583.61 |  |  | ЛС 02-01-01 Поз.: 45 | Заделка битумом и прядью концов футляра диаметром: 500 мм
Прокладка трубопровода d=225мм методом ГНБ L=176мп | [12 empty] | Прокладка трубопровода d=225мм методом ГНБ L=176мп
51 | ЛС 02-01-01 Поз.: 46 | Монтаж установки горизонтально направленного бурения: с тяговым усилием 20 тс (200 кН) |  | шт | 3 | 4471.58 | 13414.74 |  |  | ЛС 02-01-01 Поз.: 46 | Монтаж установки горизонтально направленного бурения: с тяговым усилием 20 тс (200 кН)
52 | ЛС 02-01-01 Поз.: 47 | Демонтаж установки горизонтально направленного бурения: с тяговым усилием 20 тс (200 кН) |  | шт | 3 | 4161.98 | 12485.94 |  |  | ЛС 02-01-01 Поз.: 47 | Демонтаж установки горизонтально направленного бурения: с тяговым усилием 20 тс (200 кН)
53 | ЛС 02-01-01 Поз.: 48 | Устройство закрытого подземного перехода методом ГНБ с поэтапным расширением скважины для полиэтиленовых труб в грунтах I-III группы установками с тяговым усилием 20 тс (200 кН): для труб Dy=225 мм длиной до 300 м |  | м | 38.52 | 13802.82 | 531684.63 |  |  | ЛС 02-01-01 Поз.: 48 | Устройство закрытого подземного перехода методом ГНБ с поэтапным расширением скважины для полиэтиленовых труб в грунтах I-III группы установками с тяговым усилием 20 тс (200 кН): для труб Dy=225 мм длиной до 300 м
54 | ЛС 02-01-01 Поз.: 49 | Полимер для стабилизации буровых скважин: Red Star IT Check |  | т | 0.079351 | 87834.11 | 6969.74 |  |  | ЛС 02-01-01 Поз.: 49 | Полимер для стабилизации буровых скважин: Red Star IT Check
55 | ЛС 02-01-01 Поз.: 50 | Глина бентонитовая |  | т | 1.5639 | 9048.71 | 14151.39 |  |  | ЛС 02-01-01 Поз.: 50 | Глина бентонитовая
56 | ЛС 02-01-01 Поз.: 51 | Труба полиэтиленовая ПЭ100 SDR13,6 225х16,6 (ГОСТ 18599-2001) |  | м | 41.588 | 1597.51 | 66437.25 |  |  | ЛС 02-01-01 Поз.: 51 | Труба полиэтиленовая ПЭ100 SDR13,6 225х16,6 (ГОСТ 18599-2001)
57 | ЛС 02-01-01 Поз.: 52 | Промывка без дезинфекции трубопроводов диаметром: 200 мм |  | км | 0.176 | 39667.29 | 6981.44 |  |  | ЛС 02-01-01 Поз.: 52 | Промывка без дезинфекции трубопроводов диаметром: 200 мм
Прокладка трубопровода d=400мм в футляре d=800мм, L=40мп методом ГНБ | [12 empty] | Прокладка трубопровода d=400мм в футляре d=800мм, L=40мп методом ГНБ
58 | ЛС 02-01-01 Поз.: 53 | Монтаж установки горизонтально направленного бурения: с тяговым усилием 50 тс (500 кН) |  | шт | 1 | 20919.13 | 20919.13 |  |  | ЛС 02-01-01 Поз.: 53 | Монтаж установки горизонтально направленного бурения: с тяговым усилием 50 тс (500 кН)
59 | ЛС 02-01-01 Поз.: 54 | Демонтаж установки горизонтально направленного бурения: с тяговым усилием 50 тс (500 кН) |  | шт | 1 | 8338.81 | 8338.81 |  |  | ЛС 02-01-01 Поз.: 54 | Демонтаж установки горизонтально направленного бурения: с тяговым усилием 50 тс (500 кН)
60 | ЛС 02-01-01 Поз.: 55 | Устройство закрытого подземного перехода методом ГНБ с поэтапным расширением скважины для полиэтиленовых труб в грунтах I-III группы установками с тяговым усилием 50 тс (500 кН): для труб Dy = 710 мм длиной до 300 м |  | м | 40 | 57074.6 | 2282984 |  |  | ЛС 02-01-01 Поз.: 55 | Устройство закрытого подземного перехода методом ГНБ с поэтапным расширением скважины для полиэтиленовых труб в грунтах I-III группы установками с тяговым усилием 50 тс (500 кН): для труб Dy = 710 мм длиной до 300 м
61 | ЛС 02-01-01 Поз.: 56 | Глина бентонитовая |  | т | 13.496 | 9048.71 | 122121.39 |  |  | ЛС 02-01-01 Поз.: 56 | Глина бентонитовая
62 | ЛС 02-01-01 Поз.: 57 | Полимер для стабилизации буровых скважин: Red Star IT Check |  | т | 0.68 | 87834.19 | 59727.25 |  |  | ЛС 02-01-01 Поз.: 57 | Полимер для стабилизации буровых скважин: Red Star IT Check
63 | ЛС 02-01-01 Поз.: 58 | Труба полиэтиленовая ПЭ100 SDR13,6 800х58,8 (ГОСТ 18599-2001) |  | м | 40 | 20291.23 | 811649.2 |  |  | ЛС 02-01-01 Поз.: 58 | Труба полиэтиленовая ПЭ100 SDR13,6 800х58,8 (ГОСТ 18599-2001)
64 | ЛС 02-01-01 Поз.: 59 | Протаскивание в футляр полиэтиленовых труб диаметром: 400 мм |  | 100 м трубы, уложенной в футляр | 0.4 | 144671.17 | 57868.47 |  |  | ЛС 02-01-01 Поз.: 59 | Протаскивание в футляр полиэтиленовых труб диаметром: 400 мм
65 | ЛС 02-01-01 Поз.: 60 | Трубы полимерные со структурированной стенкой для систем наружной канализации, марка "КОРСИС SN 10" (ТУ 2248-031-73011750-2014) SN 10,: внутренним диаметром 400 мм |  | м | 44 | 3281.48 | 144385.12 |  |  | ЛС 02-01-01 Поз.: 60 | Трубы полимерные со структурированной стенкой для систем наружной канализации, марка "КОРСИС SN 10" (ТУ 2248-031-73011750-2014) SN 10,: внутренним диаметром 400 мм
66 | ЛС 02-01-01 Поз.: 61 | Промывка без дезинфекции трубопроводов диаметром: 400 мм |  | км | 0.04 | 64253.62 | 2570.14 |  |  | ЛС 02-01-01 Поз.: 61 | Промывка без дезинфекции трубопроводов диаметром: 400 мм
67 | ЛС 02-01-01 Поз.: 62 | Заделка битумом и прядью концов футляра диаметром: 800 мм |  | футляр | 1 | 14118.84 | 14118.84 |  |  | ЛС 02-01-01 Поз.: 62 | Заделка битумом и прядью концов футляра диаметром: 800 мм
Прокладка трубопровода d=300мм в футляре d=630мм, L=25мп методом ГНБ | [12 empty] | Прокладка трубопровода d=300мм в футляре d=630мм, L=25мп методом ГНБ
68 | ЛС 02-01-01 Поз.: 63 | Монтаж установки горизонтально направленного бурения: с тяговым усилием 50 тс (500 кН) |  | шт | 1 | 20919.13 | 20919.13 |  |  | ЛС 02-01-01 Поз.: 63 | Монтаж установки горизонтально направленного бурения: с тяговым усилием 50 тс (500 кН)
69 | ЛС 02-01-01 Поз.: 64 | Демонтаж установки горизонтально направленного бурения: с тяговым усилием 50 тс (500 кН) |  | шт | 1 | 8338.81 | 8338.81 |  |  | ЛС 02-01-01 Поз.: 64 | Демонтаж установки горизонтально направленного бурения: с тяговым усилием 50 тс (500 кН)
70 | ЛС 02-01-01 Поз.: 65 | Устройство закрытого подземного перехода методом ГНБ с поэтапным расширением скважины для полиэтиленовых труб в грунтах I-III группы установками с тяговым усилием 50 тс (500 кН): для труб Dy = 710 мм длиной до 300 м |  | м | 25 | 57074.6 | 1426865 |  |  | ЛС 02-01-01 Поз.: 65 | Устройство закрытого подземного перехода методом ГНБ с поэтапным расширением скважины для полиэтиленовых труб в грунтах I-III группы установками с тяговым усилием 50 тс (500 кН): для труб Dy = 710 мм длиной до 300 м
71 | ЛС 02-01-01 Поз.: 66 | Глина бентонитовая |  | т | 8.435 | 9048.71 | 76325.87 |  |  | ЛС 02-01-01 Поз.: 66 | Глина бентонитовая
72 | ЛС 02-01-01 Поз.: 67 | Полимер для стабилизации буровых скважин: Red Star IT Check |  | т | 0.425 | 87834.21 | 37329.54 |  |  | ЛС 02-01-01 Поз.: 67 | Полимер для стабилизации буровых скважин: Red Star IT Check
73 | ЛС 02-01-01 Поз.: 68 | Труба полиэтиленовая ПЭ100 SDR17 630х37,4 (ГОСТ 18599-2001) |  | м | 25 | 10200.6 | 255015 |  |  | ЛС 02-01-01 Поз.: 68 | Труба полиэтиленовая ПЭ100 SDR17 630х37,4 (ГОСТ 18599-2001)
74 | ЛС 02-01-01 Поз.: 69 | Протаскивание в футляр полиэтиленовых труб диаметром: 315 мм |  | 100 м трубы, уложенной в футляр | 0.25 | 130131.13 | 32532.78 |  |  | ЛС 02-01-01 Поз.: 69 | Протаскивание в футляр полиэтиленовых труб диаметром: 315 мм
75 | ЛС 02-01-01 Поз.: 70 | Трубы полимерные со структурированной стенкой для систем наружной канализации, марка "КОРСИС SN 10" (ТУ 2248-031-73011750-2014) SN 10,: внутренним диаметром 300 мм |  | м | 27.5 | 1913.45 | 52619.88 |  |  | ЛС 02-01-01 Поз.: 70 | Трубы полимерные со структурированной стенкой для систем наружной канализации, марка "КОРСИС SN 10" (ТУ 2248-031-73011750-2014) SN 10,: внутренним диаметром 300 мм
76 | ЛС 02-01-01 Поз.: 71 | Промывка без дезинфекции трубопроводов диаметром: 300 мм |  | км | 0.025 | 50940.91 | 1273.52 |  |  | ЛС 02-01-01 Поз.: 71 | Промывка без дезинфекции трубопроводов диаметром: 300 мм
77 | ЛС 02-01-01 Поз.: 72 | Заделка битумом и прядью концов футляра диаметром: 600 мм |  | футляр | 1 | 9984.07 | 9984.07 |  |  | ЛС 02-01-01 Поз.: 72 | Заделка битумом и прядью концов футляра диаметром: 600 мм
Прокладка трубопровода d=200мм в футляре d=500мм, L=9мп методом ГНБ | [12 empty] | Прокладка трубопровода d=200мм в футляре d=500мм, L=9мп методом ГНБ
78 | ЛС 02-01-01 Поз.: 73 | Монтаж установки горизонтально направленного бурения: с тяговым усилием 50 тс (500 кН) |  | шт | 1 | 20919.13 | 20919.13 |  |  | ЛС 02-01-01 Поз.: 73 | Монтаж установки горизонтально направленного бурения: с тяговым усилием 50 тс (500 кН)
79 | ЛС 02-01-01 Поз.: 74 | Демонтаж установки горизонтально направленного бурения: с тяговым усилием 50 тс (500 кН) |  | шт | 1 | 8338.81 | 8338.81 |  |  | ЛС 02-01-01 Поз.: 74 | Демонтаж установки горизонтально направленного бурения: с тяговым усилием 50 тс (500 кН)
80 | ЛС 02-01-01 Поз.: 75 | Устройство закрытого подземного перехода методом ГНБ с поэтапным расширением скважины для полиэтиленовых труб в грунтах I-III группы установками с тяговым усилием 50 тс (500 кН): для труб Dy = 500 мм длиной до 400 м |  | м | 9 | 36844.87 | 331603.83 |  |  | ЛС 02-01-01 Поз.: 75 | Устройство закрытого подземного перехода методом ГНБ с поэтапным расширением скважины для полиэтиленовых труб в грунтах I-III группы установками с тяговым усилием 50 тс (500 кН): для труб Dy = 500 мм длиной до 400 м
81 | ЛС 02-01-01 Поз.: 76 | Глина бентонитовая |  | т | 1.6128 | 9048.72 | 14593.78 |  |  | ЛС 02-01-01 Поз.: 76 | Глина бентонитовая
82 | ЛС 02-01-01 Поз.: 77 | Полимер для стабилизации буровых скважин: Red Star IT Check |  | т | 0.08496 | 87834.34 | 7462.41 |  |  | ЛС 02-01-01 Поз.: 77 | Полимер для стабилизации буровых скважин: Red Star IT Check
83 | ЛС 02-01-01 Поз.: 78 | Труба полиэтиленовая ПЭ100 SDR17 500х29,7 (ГОСТ 18599-2001) |  | м | 9 | 5957.79 | 53620.11 |  |  | ЛС 02-01-01 Поз.: 78 | Труба полиэтиленовая ПЭ100 SDR17 500х29,7 (ГОСТ 18599-2001)
84 | ЛС 02-01-01 Поз.: 79 | Протаскивание в футляр полиэтиленовых труб диаметром: 250 мм |  | 100 м трубы, уложенной в футляр | 0.09 | 121062.64 | 10895.64 |  |  | ЛС 02-01-01 Поз.: 79 | Протаскивание в футляр полиэтиленовых труб диаметром: 250 мм
85 | ЛС 02-01-01 Поз.: 80 | Трубы полимерные со структурированной стенкой для систем наружной канализации, марка "КОРСИС SN 10" (ТУ 2248-031-73011750-2014) SN 10,: внутренним диаметром 200 мм |  | м | 9.9 | 1062.84 | 10522.12 |  |  | ЛС 02-01-01 Поз.: 80 | Трубы полимерные со структурированной стенкой для систем наружной канализации, марка "КОРСИС SN 10" (ТУ 2248-031-73011750-2014) SN 10,: внутренним диаметром 200 мм
86 | ЛС 02-01-01 Поз.: 81 | Промывка без дезинфекции трубопроводов диаметром: 200 мм |  | км | 0.009 | 39736.04 | 357.62 |  |  | ЛС 02-01-01 Поз.: 81 | Промывка без дезинфекции трубопроводов диаметром: 200 мм
87 | ЛС 02-01-01 Поз.: 82 | Заделка битумом и прядью концов футляра диаметром: 500 мм |  | футляр | 1 | 7583.61 | 7583.61 |  |  | ЛС 02-01-01 Поз.: 82 | Заделка битумом и прядью концов футляра диаметром: 500 мм
88 | ЛС 02-01-01 Поз.: 83 | Арматура фланцевая с электрическим приводом на номинальное давление до 4 МПа, номинальный диаметр 250 мм |  | шт | 1 | 20637.7 | 20637.7 |  |  | ЛС 02-01-01 Поз.: 83 | Арматура фланцевая с электрическим приводом на номинальное давление до 4 МПа, номинальный диаметр 250 мм
89 О | ЛС 02-01-01 Поз.: 84 | Задвижки фланцевые чугунные параллельные двухдисковые с выдвижным шпинделем, с электроприводом давлением 1 МПа (10 кгс/см2) 30ч906бр диаметром: 250 мм |  | шт | 1 | 23669.94 | 23669.94 |  |  | ЛС 02-01-01 Поз.: 84 | Задвижки фланцевые чугунные параллельные двухдисковые с выдвижным шпинделем, с электроприводом давлением 1 МПа (10 кгс/см2) 30ч906бр диаметром: 250 мм
90 | ЛС 02-01-01 Поз.: 85 | Установка фасонных частей чугунных диаметром: 125-200 мм/Фланцевый адаптер для DN225/DN200 PN16 2шт. |  | т | 0.02818 | 104588.21 | 2947.3 |  |  | ЛС 02-01-01 Поз.: 85 | Установка фасонных частей чугунных диаметром: 125-200 мм/Фланцевый адаптер для DN225/DN200 PN16 2шт.
Колодцы круглые ф1000 | [12 empty] | Колодцы круглые ф1000
91 | ЛС 02-01-01 Поз.: 86 | Устройство бетонной подготовки |  | 100 м3 | 1 | 218033.21 | 218033.21 |  |  | ЛС 02-01-01 Поз.: 86 | Устройство бетонной подготовки
92 | ЛС 02-01-01 Поз.: 87 | Бетон тяжелый, класс: В10 (М150) |  | м3 | 102 | 4142.67 | 422552.34 |  |  | ЛС 02-01-01 Поз.: 87 | Бетон тяжелый, класс: В10 (М150)
93 | ЛС 02-01-01 Поз.: 88 | Устройство круглых сборных железобетонных канализационных колодцев диаметром: 1 м в сухих грунтах |  | 10 м3 | 5.309 | 269462.84 | 1430578.22 |  |  | ЛС 02-01-01 Поз.: 88 | Устройство круглых сборных железобетонных канализационных колодцев диаметром: 1 м в сухих грунтах
94 | ЛС 02-01-01 Поз.: 89 | Кольцо стеновое КС 10.6 футерованная |  | шт | 51 | 17655.78 | 900444.78 |  |  | ЛС 02-01-01 Поз.: 89 | Кольцо стеновое КС 10.6 футерованная
95 | ЛС 02-01-01 Поз.: 90 | Кольцо стеновое КС 10.9 футерованная |  | шт | 96 | 23564.09 | 2262152.64 |  |  | ЛС 02-01-01 Поз.: 90 | Кольцо стеновое КС 10.9 футерованная
96 | ЛС 02-01-01 Поз.: 91 | Кольцо опорное КО-6 /бетон В15 (М200), объем 0,02 м3, расход арматуры 1,10 кг / (серия 3.900.1-14) |  | шт | 132 | 421.43 | 55628.76 |  |  | ЛС 02-01-01 Поз.: 91 | Кольцо опорное КО-6 /бетон В15 (М200), объем 0,02 м3, расход арматуры 1,10 кг / (серия 3.900.1-14)
97 | ЛС 02-01-01 Поз.: 92 | Скоба колодезная ПНД FirFix |  | шт | 432 | 1008.68 | 435749.76 |  |  | ЛС 02-01-01 Поз.: 92 | Скоба колодезная ПНД FirFix
98 | ЛС 02-01-01 Поз.: 93 | Люк чугунный тяжелый (ГОСТ 3634-99) марка Т(С250)-К-1- 60 |  | шт | 74 | 3916.26 | 289803.24 |  |  | ЛС 02-01-01 Поз.: 93 | Люк чугунный тяжелый (ГОСТ 3634-99) марка Т(С250)-К-1- 60
99 | ЛС 02-01-01 Поз.: 94 | Песок природный для строительных: работ средний с крупностью зерен размером свыше 5 мм - до 5% по массе |  | м3 | 8.4944 | 363.08 | 3084.15 |  |  | ЛС 02-01-01 Поз.: 94 | Песок природный для строительных: работ средний с крупностью зерен размером свыше 5 мм - до 5% по массе
100 | ЛС 02-01-01 Поз.: 95 | Металлоконструкции опалубки разборно-переставные |  | т | 0.090253 | 47850.28 | 4318.63 |  |  | ЛС 02-01-01 Поз.: 95 | Металлоконструкции опалубки разборно-переставные
101 | ЛС 02-01-01 Поз.: 96 | Раствор асбоцементный |  | м3 | 0.63708 | 3196.01 | 2036.11 |  |  | ЛС 02-01-01 Поз.: 96 | Раствор асбоцементный
102 | ЛС 02-01-01 Поз.: 97 | Гидроизоляция боковая обмазочная битумная в 2 слоя по выровненной поверхности бутовой кладки, кирпичу, бетону |  | 100 м2 | 12.9138 | 34602.31 | 446847.31 |  |  | ЛС 02-01-01 Поз.: 97 | Гидроизоляция боковая обмазочная битумная в 2 слоя по выровненной поверхности бутовой кладки, кирпичу, бетону
103 | ЛС 02-01-01 Поз.: 98 | Пробивка в бетонных стенах и полах толщиной 100 мм отверстий площадью: до 100 см2 |  | 100 шт | 1.65 | 45672.35 | 75359.38 |  |  | ЛС 02-01-01 Поз.: 98 | Пробивка в бетонных стенах и полах толщиной 100 мм отверстий площадью: до 100 см2
104 | ЛС 02-01-01 Поз.: 99 | Муфта защитная для прохода полиэтиленовых труб сквозь стену диаметром 200 мм |  | шт | 161 | 1126.77 | 181409.97 |  |  | ЛС 02-01-01 Поз.: 99 | Муфта защитная для прохода полиэтиленовых труб сквозь стену диаметром 200 мм
105 | ЛС 02-01-01 Поз.: 100 | Муфта защитная для прохода полиэтиленовых труб сквозь стену диаметром 315 мм |  | шт | 4 | 2315.82 | 9263.28 |  |  | ЛС 02-01-01 Поз.: 100 | Муфта защитная для прохода полиэтиленовых труб сквозь стену диаметром 315 мм
Экструзионная сварка стыков | [12 empty] | Экструзионная сварка стыков
106 | ЛС 02-01-01 Поз.: 101 | Гидроизоляция стен, фундаментов: горизонтальная оклеечная в 1 слой |  | 100 м2 | 0.10597 | 30157.55 | 3195.95 |  |  | ЛС 02-01-01 Поз.: 101 | Гидроизоляция стен, фундаментов: горизонтальная оклеечная в 1 слой
107 | ЛС 02-01-01 Поз.: 102 | Пруток сварочный из полиэтилена диаметром 25 мм |  | т | 0.4945 | 199109.77 | 98459.78 |  |  | ЛС 02-01-01 Поз.: 102 | Пруток сварочный из полиэтилена диаметром 25 мм
Устройство футеровки плит днища и перекрытия | [12 empty] | Устройство футеровки плит днища и перекрытия
108 | ЛС 02-01-01 Поз.: 103 | Гидроизоляция поверхности бетонных и железобетонных конструкций в два слоя защитными покрытиями серии MASTERSEAL: горизонтальной |  | 100 м2 | 0.8765 | 20718.77 | 18160 |  |  | ЛС 02-01-01 Поз.: 103 | Гидроизоляция поверхности бетонных и железобетонных конструкций в два слоя защитными покрытиями серии MASTERSEAL: горизонтальной
109 | ЛС 02-01-01 Поз.: 104 | Цемент специальный безусадочный быстротвердеющий пластифицированный MasterEmaco A 640 (MASTERFLOW) |  | кг | 5258.9 | 108.74 | 571852.79 |  |  | ЛС 02-01-01 Поз.: 104 | Цемент специальный безусадочный быстротвердеющий пластифицированный MasterEmaco A 640 (MASTERFLOW)
110 | ЛС 02-01-01 Поз.: 105 | Устройство прокладочной гидроизоляции фундаментов рулонными материалами в один слой насухо |  | 100 м2 | 0.8765 | 3415.99 | 2994.12 |  |  | ЛС 02-01-01 Поз.: 105 | Устройство прокладочной гидроизоляции фундаментов рулонными материалами в один слой насухо
111 | ЛС 02-01-01 Поз.: 106 | Лист анкерный полимерный, марка "V-LOCK", толщиной 4 мм |  | м2 | 104.797 | 4408.45 | 461992.33 |  |  | ЛС 02-01-01 Поз.: 106 | Лист анкерный полимерный, марка "V-LOCK", толщиной 4 мм
Колодцы круглые ф1500 | [12 empty] | Колодцы круглые ф1500
112 | ЛС 02-01-01 Поз.: 107 | Устройство круглых сборных железобетонных канализационных колодцев диаметром: 1,5 м в сухих грунтах |  | 10 м3 | 13.1095 | 204996.83 | 2687405.94 |  |  | ЛС 02-01-01 Поз.: 107 | Устройство круглых сборных железобетонных канализационных колодцев диаметром: 1,5 м в сухих грунтах
113 | ЛС 02-01-01 Поз.: 108 | Кольцо стеновое КС 15.6 футерованная |  | шт | 99 | 29538.23 | 2924284.77 |  |  | ЛС 02-01-01 Поз.: 108 | Кольцо стеновое КС 15.6 футерованная
114 | ЛС 02-01-01 Поз.: 109 | Кольцо стеновое КС 15.9 футерованная |  | шт | 123 | 37318.58 | 4590185.34 |  |  | ЛС 02-01-01 Поз.: 109 | Кольцо стеновое КС 15.9 футерованная
115 | ЛС 02-01-01 Поз.: 110 | Кольцо опорное КО-6 /бетон В15 (М200), объем 0,02 м3, расход арматуры 1,10 кг / (серия 3.900.1-14) |  | шт | 119 | 421.43 | 50150.17 |  |  | ЛС 02-01-01 Поз.: 110 | Кольцо опорное КО-6 /бетон В15 (М200), объем 0,02 м3, расход арматуры 1,10 кг / (серия 3.900.1-14)
116 | ЛС 02-01-01 Поз.: 111 | Скоба колодезная ПНД FirFix |  | шт | 578 | 1008.68 | 583017.04 |  |  | ЛС 02-01-01 Поз.: 111 | Скоба колодезная ПНД FirFix
117 | ЛС 02-01-01 Поз.: 112 | Люк чугунный тяжелый (ГОСТ 3634-99) марка Т(С250)-К-1- 60 |  | шт | 96 | 3916.26 | 375960.96 |  |  | ЛС 02-01-01 Поз.: 112 | Люк чугунный тяжелый (ГОСТ 3634-99) марка Т(С250)-К-1- 60
118 | ЛС 02-01-01 Поз.: 113 | Песок природный для строительных: работ средний с крупностью зерен размером свыше 5 мм - до 5% по массе |  | м3 | 19.0088 | 363.08 | 6901.71 |  |  | ЛС 02-01-01 Поз.: 113 | Песок природный для строительных: работ средний с крупностью зерен размером свыше 5 мм - до 5% по массе
119 | ЛС 02-01-01 Поз.: 114 | Металлоконструкции опалубки разборно-переставные |  | т | 0.24908 | 47850.46 | 11918.62 |  |  | ЛС 02-01-01 Поз.: 114 | Металлоконструкции опалубки разборно-переставные
120 | ЛС 02-01-01 Поз.: 115 | Раствор асбоцементный |  | м3 | 1.5731 | 3196.02 | 5027.79 |  |  | ЛС 02-01-01 Поз.: 115 | Раствор асбоцементный
121 | ЛС 02-01-01 Поз.: 116 | Гидроизоляция боковая обмазочная битумная в 2 слоя по выровненной поверхности бутовой кладки, кирпичу, бетону |  | 100 м2 | 29.6221 | 34602.3 | 1024992.79 |  |  | ЛС 02-01-01 Поз.: 116 | Гидроизоляция боковая обмазочная битумная в 2 слоя по выровненной поверхности бутовой кладки, кирпичу, бетону
122 | ЛС 02-01-01 Поз.: 117 | Пробивка в бетонных стенах и полах толщиной 100 мм отверстий площадью: до 100 см2 |  | 100 шт | 2.45 | 45672.37 | 111897.31 |  |  | ЛС 02-01-01 Поз.: 117 | Пробивка в бетонных стенах и полах толщиной 100 мм отверстий площадью: до 100 см2
123 | ЛС 02-01-01 Поз.: 118 | Муфта защитная для прохода полиэтиленовых труб сквозь стену диаметром 110 мм |  | шт | 8 | 620.58 | 4964.64 |  |  | ЛС 02-01-01 Поз.: 118 | Муфта защитная для прохода полиэтиленовых труб сквозь стену диаметром 110 мм
124 | ЛС 02-01-01 Поз.: 119 | Муфта защитная для прохода полиэтиленовых труб сквозь стену диаметром 200 мм |  | шт | 205 | 1126.77 | 230987.85 |  |  | ЛС 02-01-01 Поз.: 119 | Муфта защитная для прохода полиэтиленовых труб сквозь стену диаметром 200 мм
125 | ЛС 02-01-01 Поз.: 120 | Муфта защитная для прохода полиэтиленовых труб сквозь стену диаметром 315 мм |  | шт | 21 | 2315.82 | 48632.22 |  |  | ЛС 02-01-01 Поз.: 120 | Муфта защитная для прохода полиэтиленовых труб сквозь стену диаметром 315 мм
126 | ЛС 02-01-01 Поз.: 121 | Муфта защитная для прохода полиэтиленовых труб сквозь стену диаметром 400 мм |  | шт | 11 | 3113.28 | 34246.08 |  |  | ЛС 02-01-01 Поз.: 121 | Муфта защитная для прохода полиэтиленовых труб сквозь стену диаметром 400 мм
Экструзионная сварка стыков | [12 empty] | Экструзионная сварка стыков
127 | ЛС 02-01-01 Поз.: 122 | Гидроизоляция стен, фундаментов: горизонтальная оклеечная в 1 слой |  | 100 м2 | 0.22467 | 30161.07 | 6776.2 |  |  | ЛС 02-01-01 Поз.: 122 | Гидроизоляция стен, фундаментов: горизонтальная оклеечная в 1 слой
128 | ЛС 02-01-01 Поз.: 123 | Пруток сварочный из полиэтилена диаметром 25 мм |  | т | 1.0483 | 199109.79 | 208726.79 |  |  | ЛС 02-01-01 Поз.: 123 | Пруток сварочный из полиэтилена диаметром 25 мм
Экструзионная сварка стыков | [12 empty] | Экструзионная сварка стыков
Устройство футеровки плит днища и перекрытия | [12 empty] | Устройство футеровки плит днища и перекрытия
129 | ЛС 02-01-01 Поз.: 124 | Гидроизоляция поверхности бетонных и железобетонных конструкций в два слоя защитными покрытиями серии MASTERSEAL: горизонтальной |  | 100 м2 | 3.1199 | 20719.39 | 64642.42 |  |  | ЛС 02-01-01 Поз.: 124 | Гидроизоляция поверхности бетонных и железобетонных конструкций в два слоя защитными покрытиями серии MASTERSEAL: горизонтальной
130 | ЛС 02-01-01 Поз.: 125 | Цемент специальный безусадочный быстротвердеющий пластифицированный MasterEmaco A 640 (MASTERFLOW) |  | кг | 18719.4 | 108.74 | 2035547.56 |  |  | ЛС 02-01-01 Поз.: 125 | Цемент специальный безусадочный быстротвердеющий пластифицированный MasterEmaco A 640 (MASTERFLOW)
131 | ЛС 02-01-01 Поз.: 126 | Устройство прокладочной гидроизоляции фундаментов рулонными материалами в один слой насухо |  | 100 м2 | 3.1199 | 3415.43 | 10655.8 |  |  | ЛС 02-01-01 Поз.: 126 | Устройство прокладочной гидроизоляции фундаментов рулонными материалами в один слой насухо
132 | ЛС 02-01-01 Поз.: 127 | Лист анкерный полимерный, марка "V-LOCK", толщиной 4 мм |  | м2 | 343.189 | 4408.45 | 1512931.55 |  |  | ЛС 02-01-01 Поз.: 127 | Лист анкерный полимерный, марка "V-LOCK", толщиной 4 мм
Колодец-гаситель | [12 empty] | Колодец-гаситель
133 | ЛС 02-01-01 Поз.: 128 | Устройство бетонной подготовки |  | 100 м3 | 0.0216 | 218028.22 | 4709.41 |  |  | ЛС 02-01-01 Поз.: 128 | Устройство бетонной подготовки
134 | ЛС 02-01-01 Поз.: 129 | Бетон тяжелый, класс: В10 (М150) |  | м3 | 2.2032 | 4142.68 | 9127.15 |  |  | ЛС 02-01-01 Поз.: 129 | Бетон тяжелый, класс: В10 (М150)
135 | ЛС 02-01-01 Поз.: 130 | Установка полиэтиленовых фасонных частей: отводов, колен, патрубков, переходов |  | 10 шт | 0.2 | 12551.56 | 2510.31 |  |  | ЛС 02-01-01 Поз.: 130 | Установка полиэтиленовых фасонных частей: отводов, колен, патрубков, переходов
136 | ЛС 02-01-01 Поз.: 131 | Отвод сварной полиэтиленовый 45° к напорным трубам (ТУ 2248-006-75245920): ПЭ 100 PN10, диаметр 110 мм |  | шт | 2 | 903.77 | 1807.54 |  |  | ЛС 02-01-01 Поз.: 131 | Отвод сварной полиэтиленовый 45° к напорным трубам (ТУ 2248-006-75245920): ПЭ 100 PN10, диаметр 110 мм
137 | ЛС 02-01-01 Поз.: 132 | Устройство круглых сборных железобетонных канализационных колодцев диаметром: 2 м в сухих грунтах |  | 10 м3 | 0.236 | 185990.95 | 43893.86 |  |  | ЛС 02-01-01 Поз.: 132 | Устройство круглых сборных железобетонных канализационных колодцев диаметром: 2 м в сухих грунтах
138 | ЛС 02-01-01 Поз.: 133 | Кольцо стеновое КС 20.9 футерованная |  | шт | 2 | 53667.48 | 107334.96 |  |  | ЛС 02-01-01 Поз.: 133 | Кольцо стеновое КС 20.9 футерованная
139 | ЛС 02-01-01 Поз.: 134 | Кольцо опорное КО-6 /бетон В15 (М200), объем 0,02 м3, расход арматуры 1,10 кг / (серия 3.900.1-14) |  | шт | 3 | 421.43 | 1264.29 |  |  | ЛС 02-01-01 Поз.: 134 | Кольцо опорное КО-6 /бетон В15 (М200), объем 0,02 м3, расход арматуры 1,10 кг / (серия 3.900.1-14)
140 | ЛС 02-01-01 Поз.: 135 | Скоба колодезная ПНД FirFix |  | шт | 7 | 1008.68 | 7060.76 |  |  | ЛС 02-01-01 Поз.: 135 | Скоба колодезная ПНД FirFix
141 | ЛС 02-01-01 Поз.: 136 | Люк чугунный тяжелый (ГОСТ 3634-99) марка Т(С250)-К-1- 60 |  | шт | 1 | 3916.26 | 3916.26 |  |  | ЛС 02-01-01 Поз.: 136 | Люк чугунный тяжелый (ГОСТ 3634-99) марка Т(С250)-К-1- 60
142 | ЛС 02-01-01 Поз.: 137 | Песок природный для строительных: работ средний с крупностью зерен размером свыше 5 мм - до 5% по массе |  | м3 | 0.31152 | 362.99 | 113.08 |  |  | ЛС 02-01-01 Поз.: 137 | Песок природный для строительных: работ средний с крупностью зерен размером свыше 5 мм - до 5% по массе
143 | ЛС 02-01-01 Поз.: 138 | Металлоконструкции опалубки разборно-переставные |  | т | 0.004956 | 47847.01 | 237.13 |  |  | ЛС 02-01-01 Поз.: 138 | Металлоконструкции опалубки разборно-переставные
144 | ЛС 02-01-01 Поз.: 139 | Раствор асбоцементный |  | м3 | 0.02596 | 3196.85 | 82.99 |  |  | ЛС 02-01-01 Поз.: 139 | Раствор асбоцементный
145 | ЛС 02-01-01 Поз.: 140 | Гидроизоляция боковая обмазочная битумная в 2 слоя по выровненной поверхности бутовой кладки, кирпичу, бетону |  | 100 м2 | 0.4427 | 34602.03 | 15318.32 |  |  | ЛС 02-01-01 Поз.: 140 | Гидроизоляция боковая обмазочная битумная в 2 слоя по выровненной поверхности бутовой кладки, кирпичу, бетону
146 | ЛС 02-01-01 Поз.: 141 | Присоединение канализационных трубопроводов к существующей сети в грунтах: сухих |  | шт | 5 | 21158.07 | 105790.35 |  |  | ЛС 02-01-01 Поз.: 141 | Присоединение канализационных трубопроводов к существующей сети в грунтах: сухих
147 | ЛС 02-01-01 Поз.: 142 | Установка столбиков сигнальных: пластиковых |  | 100 шт | 0.06 | 60348.5 | 3620.91 |  |  | ЛС 02-01-01 Поз.: 142 | Установка столбиков сигнальных: пластиковых
148 | ЛС 02-01-01 Поз.: 143 | Пробивка в бетонных стенах и полах толщиной 100 мм отверстий площадью: до 100 см2 |  | 100 шт | 0.03 | 45653.3 | 1369.6 |  |  | ЛС 02-01-01 Поз.: 143 | Пробивка в бетонных стенах и полах толщиной 100 мм отверстий площадью: до 100 см2
149 | ЛС 02-01-01 Поз.: 144 | Муфта защитная для прохода полиэтиленовых труб сквозь стену диаметром 110 мм |  | шт | 2 | 620.58 | 1241.16 |  |  | ЛС 02-01-01 Поз.: 144 | Муфта защитная для прохода полиэтиленовых труб сквозь стену диаметром 110 мм
150 | ЛС 02-01-01 Поз.: 145 | Муфта защитная для прохода полиэтиленовых труб сквозь стену диаметром 200 мм |  | шт | 1 | 1126.77 | 1126.77 |  |  | ЛС 02-01-01 Поз.: 145 | Муфта защитная для прохода полиэтиленовых труб сквозь стену диаметром 200 мм
Экструзионная сварка стыков | [12 empty] | Экструзионная сварка стыков
151 | ЛС 02-01-01 Поз.: 146 | Гидроизоляция стен, фундаментов: горизонтальная оклеечная в 1 слой |  | 100 м2 | 0.002826 | 30401.77 | 85.92 |  |  | ЛС 02-01-01 Поз.: 146 | Гидроизоляция стен, фундаментов: горизонтальная оклеечная в 1 слой
152 | ЛС 02-01-01 Поз.: 147 | Пруток сварочный из полиэтилена диаметром 25 мм |  | т | 0.0132 | 199109.79 | 2628.25 |  |  | ЛС 02-01-01 Поз.: 147 | Пруток сварочный из полиэтилена диаметром 25 мм
Устройство футеровки плит днища и перекрытия | [12 empty] | Устройство футеровки плит днища и перекрытия
153 | ЛС 02-01-01 Поз.: 148 | Гидроизоляция поверхности бетонных и железобетонных конструкций в два слоя защитными покрытиями серии MASTERSEAL: горизонтальной |  | 100 м2 | 0.06 | 20724.17 | 1243.45 |  |  | ЛС 02-01-01 Поз.: 148 | Гидроизоляция поверхности бетонных и железобетонных конструкций в два слоя защитными покрытиями серии MASTERSEAL: горизонтальной
154 | ЛС 02-01-01 Поз.: 149 | Цемент специальный безусадочный быстротвердеющий пластифицированный MasterEmaco A 640 (MASTERFLOW) |  | кг | 360 | 108.74 | 39146.4 |  |  | ЛС 02-01-01 Поз.: 149 | Цемент специальный безусадочный быстротвердеющий пластифицированный MasterEmaco A 640 (MASTERFLOW)
155 | ЛС 02-01-01 Поз.: 150 | Устройство прокладочной гидроизоляции фундаментов рулонными материалами в один слой насухо |  | 100 м2 | 0.118 | 3408.62 | 402.22 |  |  | ЛС 02-01-01 Поз.: 150 | Устройство прокладочной гидроизоляции фундаментов рулонными материалами в один слой насухо
156 | ЛС 02-01-01 Поз.: 151 | Лист анкерный полимерный, марка "V-LOCK", толщиной 4 мм |  | м2 | 12.98 | 4408.45 | 57221.68 |  |  | ЛС 02-01-01 Поз.: 151 | Лист анкерный полимерный, марка "V-LOCK", толщиной 4 мм
Отмостка | [12 empty] | Отмостка
157 | ЛС 02-01-01 Поз.: 152 | Устройство подстилающих и выравнивающих слоев оснований: из щебня |  | 100 м3 | 0.32593 | 71454.73 | 23289.38 |  |  | ЛС 02-01-01 Поз.: 152 | Устройство подстилающих и выравнивающих слоев оснований: из щебня
158 | ЛС 02-01-01 Поз.: 153 | Щебень из природного камня для строительных работ марка: 400, фракция 10-20 мм |  | м3 | 41.0674 | 1057.91 | 43445.65 |  |  | ЛС 02-01-01 Поз.: 153 | Щебень из природного камня для строительных работ марка: 400, фракция 10-20 мм
159 | ЛС 02-01-01 Поз.: 154 | Устройство бетонной подготовки |  | 100 м3 | 0.32593 | 218030.89 | 71063.24 |  |  | ЛС 02-01-01 Поз.: 154 | Устройство бетонной подготовки
160 | ЛС 02-01-01 Поз.: 155 | Бетон тяжелый, крупность заполнителя: более 40 мм, класс В7,5 (М100) |  | м3 | 33.2451 | 3826.3 | 127205.59 |  |  | ЛС 02-01-01 Поз.: 155 | Бетон тяжелый, крупность заполнителя: более 40 мм, класс В7,5 (М100)
Заделка труб в колодцах бетон В-10, 13м3 | [12 empty] | Заделка труб в колодцах бетон В-10, 13м3
161 | ЛС 02-01-01 Поз.: 156 | Заделка отверстий, гнезд и борозд: в стенах и перегородках бетонных площадью до 0,1 м2 |  | м3 | 13 | 80501.49 | 1046519.37 |  |  | ЛС 02-01-01 Поз.: 156 | Заделка отверстий, гнезд и борозд: в стенах и перегородках бетонных площадью до 0,1 м2
162 | ЛС 02-01-01 Поз.: 157 | Бетон тяжелый, класс: В10 (М150) |  | м3 | 13.52 | 4142.67 | 56008.9 |  |  | ЛС 02-01-01 Поз.: 157 | Бетон тяжелый, класс: В10 (М150)
| Итого по разделу 3 Самотечная канализация К1 | [5 empty] | 43894499.8 |  |  |  |  | Итого по разделу 3 Самотечная канализация К1
Раздел 4. Земляные работы напорная канализация | [8 empty] | Раздел 4. Земляные работы напорная канализация
163 | ЛС 02-01-01 Поз.: 158 | Разработка грунта с погрузкой на автомобили-самосвалы в траншеях экскаватором «обратная лопата» с ковшом вместимостью 0,5 (0,5-0,63) м3 с погрузкой на автомобили-самосвалы, группа грунтов 3 |  | 1000 м3 | 0.40212 | 105619.73 | 42471.81 |  |  | ЛС 02-01-01 Поз.: 158 | Разработка грунта с погрузкой на автомобили-самосвалы в траншеях экскаватором «обратная лопата» с ковшом вместимостью 0,5 (0,5-0,63) м3 с погрузкой на автомобили-самосвалы, группа грунтов 3
164 | ЛС 02-01-01 Поз.: 159 | Перевозка грузов автомобилями-самосвалами грузоподъемностью 10 т работающих вне карьера на расстояние: I класс груза до 80 км |  | 1 т груза | 784.134 | 570.42 | 447285.72 |  |  | ЛС 02-01-01 Поз.: 159 | Перевозка грузов автомобилями-самосвалами грузоподъемностью 10 т работающих вне карьера на расстояние: I класс груза до 80 км
165 | ЛС 02-01-01 Поз.: 160 | Разработка грунта в траншеях экскаватором «обратная лопата» с ковшом вместимостью 0,5 (0,5-0,63) м3 в отвал, в отвал группа грунтов: 3 |  | 1000 м3 | 1.0094 | 86299.54 | 87107.3 |  |  | ЛС 02-01-01 Поз.: 160 | Разработка грунта в траншеях экскаватором «обратная лопата» с ковшом вместимостью 0,5 (0,5-0,63) м3 в отвал, в отвал группа грунтов: 3
166 | ЛС 02-01-01 Поз.: 161 | Разработка грунта вручную в траншеях глубиной до 2 м без креплений с откосами, группа грунтов: 2 |  | 100 м3 | 0.3122 | 129285.71 | 40363 |  |  | ЛС 02-01-01 Поз.: 161 | Разработка грунта вручную в траншеях глубиной до 2 м без креплений с откосами, группа грунтов: 2
167 | ЛС 02-01-01 Поз.: 162 | Засыпка вручную траншей, пазух котлованов и ям, группа грунтов: 1 |  | 100 м3 | 0.3122 | 71419.46 | 22297.16 |  |  | ЛС 02-01-01 Поз.: 162 | Засыпка вручную траншей, пазух котлованов и ям, группа грунтов: 1
168 | ЛС 02-01-01 Поз.: 163 | Засыпка траншей и котлованов с перемещением грунта до 5 м бульдозерами мощностью: 96 кВт (130 л.с.), группа грунтов 1 |  | 1000 м3 | 0.28854 | 12542.21 | 3618.93 |  |  | ЛС 02-01-01 Поз.: 163 | Засыпка траншей и котлованов с перемещением грунта до 5 м бульдозерами мощностью: 96 кВт (130 л.с.), группа грунтов 1
169 | ЛС 02-01-01 Поз.: 164 | Песок природный для строительных: работ средний с крупностью зерен размером свыше 5 мм - до 5% по массе |  | м3 | 288.54 | 363.08 | 104763.1 |  |  | ЛС 02-01-01 Поз.: 164 | Песок природный для строительных: работ средний с крупностью зерен размером свыше 5 мм - до 5% по массе
170 | ЛС 02-01-01 Поз.: 165 | Уплотнение грунта пневматическими трамбовками, группа грунтов: 1-2 |  | 100 м3 | 2.8854 | 17599.72 | 50782.23 |  |  | ЛС 02-01-01 Поз.: 165 | Уплотнение грунта пневматическими трамбовками, группа грунтов: 1-2
171 | ЛС 02-01-01 Поз.: 166 | Засыпка траншей и котлованов с перемещением грунта до 5 м бульдозерами мощностью: 59 кВт (80 л.с.), группа грунтов 1 |  | 1000 м3 | 1.0094 | 12541.44 | 12658.83 |  |  | ЛС 02-01-01 Поз.: 166 | Засыпка траншей и котлованов с перемещением грунта до 5 м бульдозерами мощностью: 59 кВт (80 л.с.), группа грунтов 1
172 | ЛС 02-01-01 Поз.: 167 | Уплотнение грунта прицепными катками на пневмоколесном ходу 25 т на первый проход по одному следу при толщине слоя: 25 см |  | 1000 м3 | 1.0094 | 33964.76 | 34282.67 |  |  | ЛС 02-01-01 Поз.: 167 | Уплотнение грунта прицепными катками на пневмоколесном ходу 25 т на первый проход по одному следу при толщине слоя: 25 см
173 | ЛС 02-01-01 Поз.: 168 | На каждый последующий проход по одному следу добавлять: к расценке 01-02-001-01 (8 проходок) |  | 1000 м3 | 1.0094 | 26771.03 | 27021.61 |  |  | ЛС 02-01-01 Поз.: 168 | На каждый последующий проход по одному следу добавлять: к расценке 01-02-001-01 (8 проходок)
| Итого по разделу 4 Земляные работы напорная канализация | [5 empty] | 872652.36 |  |  |  |  | Итого по разделу 4 Земляные работы напорная канализация
Раздел 5. Напорная канализация | [8 empty] | Раздел 5. Напорная канализация
Открытая прокладка | [12 empty] | Открытая прокладка
174 | ЛС 02-01-01 Поз.: 169 | Устройство основания под трубопроводы: песчаного |  | 10 м3 | 7.328 | 12121.76 | 88828.26 |  |  | ЛС 02-01-01 Поз.: 169 | Устройство основания под трубопроводы: песчаного
175 | ЛС 02-01-01 Поз.: 170 | Песок природный для строительных: работ средний с крупностью зерен размером свыше 5 мм - до 5% по массе |  | м3 | 80.608 | 363.08 | 29267.15 |  |  | ЛС 02-01-01 Поз.: 170 | Песок природный для строительных: работ средний с крупностью зерен размером свыше 5 мм - до 5% по массе
176 | ЛС 02-01-01 Поз.: 171 | Укладка трубопроводов из полиэтиленовых труб диаметром: 110 мм |  | км | 0.916 | 364642.11 | 334012.17 |  |  | ЛС 02-01-01 Поз.: 171 | Укладка трубопроводов из полиэтиленовых труб диаметром: 110 мм
177 | ЛС 02-01-01 Поз.: 172 | Труба полиэтиленовая ПЭ100 SDR13,6 110х8,1 (ГОСТ 18599-2001) |  | м | 923.328 | 382.53 | 353200.66 |  |  | ЛС 02-01-01 Поз.: 172 | Труба полиэтиленовая ПЭ100 SDR13,6 110х8,1 (ГОСТ 18599-2001)
178 | ЛС 02-01-01 Поз.: 173 | Промывка без дезинфекции трубопроводов диаметром: 100 мм |  | км | 0.916 | 33414.53 | 30607.71 |  |  | ЛС 02-01-01 Поз.: 173 | Промывка без дезинфекции трубопроводов диаметром: 100 мм
Прокладка трубопровода d=110мм методом ННБ L=206мп | [12 empty] | Прокладка трубопровода d=110мм методом ННБ L=206мп
179 | ЛС 02-01-01 Поз.: 174 | Монтаж установки горизонтально направленного бурения: с тяговым усилием 20 тс (200 кН) |  | шт | 1 | 4471.6 | 4471.6 |  |  | ЛС 02-01-01 Поз.: 174 | Монтаж установки горизонтально направленного бурения: с тяговым усилием 20 тс (200 кН)
180 | ЛС 02-01-01 Поз.: 175 | Демонтаж установки горизонтально направленного бурения: с тяговым усилием 20 тс (200 кН) |  | шт | 1 | 4161.98 | 4161.98 |  |  | ЛС 02-01-01 Поз.: 175 | Демонтаж установки горизонтально направленного бурения: с тяговым усилием 20 тс (200 кН)
181 | ЛС 02-01-01 Поз.: 176 | Устройство закрытого подземного перехода методом ГНБ с поэтапным расширением скважины для полиэтиленовых труб в грунтах I-III группы установками с тяговым усилием 20 тс (200 кН): для труб Dy=110 мм длиной до 400 м |  | м | 206 | 10521.7 | 2167470.2 |  |  | ЛС 02-01-01 Поз.: 176 | Устройство закрытого подземного перехода методом ГНБ с поэтапным расширением скважины для полиэтиленовых труб в грунтах I-III группы установками с тяговым усилием 20 тс (200 кН): для труб Dy=110 мм длиной до 400 м
182 | ЛС 02-01-01 Поз.: 177 | Полимер для стабилизации буровых скважин: Red Star IT Check |  | т | 0.0927 | 87834.39 | 8142.25 |  |  | ЛС 02-01-01 Поз.: 177 | Полимер для стабилизации буровых скважин: Red Star IT Check
183 | ЛС 02-01-01 Поз.: 178 | Глина бентонитовая |  | т | 1.6686 | 9048.69 | 15098.64 |  |  | ЛС 02-01-01 Поз.: 178 | Глина бентонитовая
184 | ЛС 02-01-01 Поз.: 179 | Труба полиэтиленовая ПЭ100 SDR13,6 110х8,1 (ГОСТ 18599-2001) |  | м | 206 | 382.53 | 78801.18 |  |  | ЛС 02-01-01 Поз.: 179 | Труба полиэтиленовая ПЭ100 SDR13,6 110х8,1 (ГОСТ 18599-2001)
185 | ЛС 02-01-01 Поз.: 180 | Промывка без дезинфекции трубопроводов диаметром: 100 мм |  | км | 0.206 | 33411.27 | 6882.72 |  |  | ЛС 02-01-01 Поз.: 180 | Промывка без дезинфекции трубопроводов диаметром: 100 мм
Прокладка футляра методом ГНБ ф355 | [12 empty] | Прокладка футляра методом ГНБ ф355
186 | ЛС 02-01-01 Поз.: 181 | Монтаж установки горизонтально направленного бурения: с тяговым усилием 20 тс (200 кН) |  | шт | 2 | 4471.58 | 8943.16 |  |  | ЛС 02-01-01 Поз.: 181 | Монтаж установки горизонтально направленного бурения: с тяговым усилием 20 тс (200 кН)
187 | ЛС 02-01-01 Поз.: 182 | Демонтаж установки горизонтально направленного бурения: с тяговым усилием 20 тс (200 кН) |  | шт | 2 | 4161.98 | 8323.96 |  |  | ЛС 02-01-01 Поз.: 182 | Демонтаж установки горизонтально направленного бурения: с тяговым усилием 20 тс (200 кН)
188 | ЛС 02-01-01 Поз.: 183 | Устройство закрытого подземного перехода методом ГНБ с поэтапным расширением скважины для полиэтиленовых труб в грунтах I-III группы установками с тяговым усилием 20 тс (200 кН): для труб Dy=400 мм длиной до 200 м |  | м | 108 | 21977.27 | 2373545.16 |  |  | ЛС 02-01-01 Поз.: 183 | Устройство закрытого подземного перехода методом ГНБ с поэтапным расширением скважины для полиэтиленовых труб в грунтах I-III группы установками с тяговым усилием 20 тс (200 кН): для труб Dy=400 мм длиной до 200 м
189 | ЛС 02-01-01 Поз.: 184 | Глина бентонитовая |  | т | 14.256 | 9048.71 | 128998.41 |  |  | ЛС 02-01-01 Поз.: 184 | Глина бентонитовая
190 | ЛС 02-01-01 Поз.: 185 | Полимер для стабилизации буровых скважин: Red Star IT Check |  | т | 0.71064 | 87834.11 | 62418.43 |  |  | ЛС 02-01-01 Поз.: 185 | Полимер для стабилизации буровых скважин: Red Star IT Check
191 | ЛС 02-01-01 Поз.: 186 | Труба полиэтиленовая ПЭ100 SDR17 355х21,1 (ГОСТ 18599-2001) |  | м | 108 | 3253.64 | 351393.12 |  |  | ЛС 02-01-01 Поз.: 186 | Труба полиэтиленовая ПЭ100 SDR17 355х21,1 (ГОСТ 18599-2001)
192 | ЛС 02-01-01 Поз.: 187 | Протаскивание в футляр полиэтиленовых труб диаметром: 110 мм |  | 100 м трубы, уложенной в футляр | 1.08 | 99502.1 | 107462.27 |  |  | ЛС 02-01-01 Поз.: 187 | Протаскивание в футляр полиэтиленовых труб диаметром: 110 мм
193 | ЛС 02-01-01 Поз.: 188 | Труба полиэтиленовая ПЭ100 SDR13,6 110х8,1 (ГОСТ 18599-2001) |  | м | 118.8 | 382.53 | 45444.56 |  |  | ЛС 02-01-01 Поз.: 188 | Труба полиэтиленовая ПЭ100 SDR13,6 110х8,1 (ГОСТ 18599-2001)
194 | ЛС 02-01-01 Поз.: 189 | Промывка без дезинфекции трубопроводов диаметром: 100 мм |  | км | 0.108 | 33415.95 | 3608.92 |  |  | ЛС 02-01-01 Поз.: 189 | Промывка без дезинфекции трубопроводов диаметром: 100 мм
195 | ЛС 02-01-01 Поз.: 190 | Устройство постоянных бетонных упоров на трубопроводе диаметром: 100 мм |  | км | 0.914 | 13193.33 | 12058.7 |  |  | ЛС 02-01-01 Поз.: 190 | Устройство постоянных бетонных упоров на трубопроводе диаметром: 100 мм
196 | ЛС 02-01-01 Поз.: 191 | Блоки бетонные для стен подвалов на цементном вяжущем: сплошные М 100, объемом 0,5 м3 и более |  | м3 | 6.912 | 5378.57 | 37176.68 |  |  | ЛС 02-01-01 Поз.: 191 | Блоки бетонные для стен подвалов на цементном вяжущем: сплошные М 100, объемом 0,5 м3 и более
197 | ЛС 02-01-01 Поз.: 192 | Установка: вантузов одинарных |  | шт | 2 | 2173.88 | 4347.76 |  |  | ЛС 02-01-01 Поз.: 192 | Установка: вантузов одинарных
198 | ЛС 02-01-01 Поз.: 193 | Вантузы из серого чугуна ВМТ для воздуха и воды давлением 1 МПа (10 кгс/см2) диаметром: 50 мм |  | компл. | 2 | 6691.49 | 13382.98 |  |  | ЛС 02-01-01 Поз.: 193 | Вантузы из серого чугуна ВМТ для воздуха и воды давлением 1 МПа (10 кгс/см2) диаметром: 50 мм
199 | ЛС 02-01-01 Поз.: 194 | Установка фасонных частей чугунных диаметром: 125-200 мм/Фланцевый адаптер для DN110/DN100 PN16 9шт. |  | т | 0.05157 | 104591.01 | 5393.76 |  |  | ЛС 02-01-01 Поз.: 194 | Установка фасонных частей чугунных диаметром: 125-200 мм/Фланцевый адаптер для DN110/DN100 PN16 9шт.
Тройник ТФ 100х65 -2шт./ Тройник ТФ 100х110 -1шт./ Крестовина КФ 100х100 -1 шт. | [12 empty] | Тройник ТФ 100х65 -2шт./ Тройник ТФ 100х110 -1шт./ Крестовина КФ 100х100 -1 шт.
200 | ЛС 02-01-01 Поз.: 195 | Установка фасонных частей чугунных диаметром: 50-100 мм |  | т | 0.0628 | 116964.22 | 7345.35 |  |  | ЛС 02-01-01 Поз.: 195 | Установка фасонных частей чугунных диаметром: 50-100 мм
201 | ЛС 02-01-01 Поз.: 196 | Установка полиэтиленовых фасонных частей: отводов, колен, патрубков, переходов |  | 10 шт | 3.2 | 12548.92 | 40156.54 |  |  | ЛС 02-01-01 Поз.: 196 | Установка полиэтиленовых фасонных частей: отводов, колен, патрубков, переходов
202 | ЛС 02-01-01 Поз.: 197 | Отвод сварной полиэтиленовый 45° к напорным трубам (ТУ 2248-006-75245920): ПЭ 100 PN10, диаметр 110 мм |  | шт | 32 | 903.76 | 28920.32 |  |  | ЛС 02-01-01 Поз.: 197 | Отвод сварной полиэтиленовый 45° к напорным трубам (ТУ 2248-006-75245920): ПЭ 100 PN10, диаметр 110 мм
203 | ЛС 02-01-01 Поз.: 198 | Установка задвижек или клапанов обратных чугунных диаметром: 100 мм |  | шт | 6 | 2303.72 | 13822.32 |  |  | ЛС 02-01-01 Поз.: 198 | Установка задвижек или клапанов обратных чугунных диаметром: 100 мм
204 | ЛС 02-01-01 Поз.: 199 | Прокладки резиновые (пластина техническая прессованная) |  | кг | -0.6 | 168.86 | -101.32 |  |  | ЛС 02-01-01 Поз.: 199 | Прокладки резиновые (пластина техническая прессованная)
205 | ЛС 02-01-01 Поз.: 200 | Задвижки клиновые с выдвижным шпинделем фланцевые для воды, пара и неагрессивных нефтепродуктов (жидких и газообразных) давлением 1 МПа (10 кгс/см2) 30с42нж диаметром: 100 мм |  | шт | 6 | 6973.43 | 41840.58 |  |  | ЛС 02-01-01 Поз.: 200 | Задвижки клиновые с выдвижным шпинделем фланцевые для воды, пара и неагрессивных нефтепродуктов (жидких и газообразных) давлением 1 МПа (10 кгс/см2) 30с42нж диаметром: 100 мм
206 | ЛС 02-01-01 Поз.: 201 | Гофрированная (прессованная) резиновая манжета ПМТД – ГП ф110х355 |  | м | 4 | 9891.66 | 39566.64 |  |  | ЛС 02-01-01 Поз.: 201 | Гофрированная (прессованная) резиновая манжета ПМТД – ГП ф110х355
207 | ЛС 02-01-01 Поз.: 202 | Гофрированная (прессованная) резиновая манжета ПМТД – ГП ф200х500 |  | м | 2 | 12748.42 | 25496.84 |  |  | ЛС 02-01-01 Поз.: 202 | Гофрированная (прессованная) резиновая манжета ПМТД – ГП ф200х500
208 | ЛС 02-01-01 Поз.: 203 | Гофрированная (прессованная) резиновая манжета ПМТД – ГП ф225х500 |  | м | 2 | 13616.93 | 27233.86 |  |  | ЛС 02-01-01 Поз.: 203 | Гофрированная (прессованная) резиновая манжета ПМТД – ГП ф225х500
209 | ЛС 02-01-01 Поз.: 204 | Гофрированная (прессованная) резиновая манжета ПМТД – ГП ф300х630 |  | м | 2 | 14376.87 | 28753.74 |  |  | ЛС 02-01-01 Поз.: 204 | Гофрированная (прессованная) резиновая манжета ПМТД – ГП ф300х630
210 | ЛС 02-01-01 Поз.: 205 | Гофрированная (прессованная) резиновая манжета ПМТД – ГП ф400х804 |  | м | 2 | 17548.46 | 35096.92 |  |  | ЛС 02-01-01 Поз.: 205 | Гофрированная (прессованная) резиновая манжета ПМТД – ГП ф400х804
Труба-патрубок | [12 empty] | Труба-патрубок
211 | ЛС 02-01-01 Поз.: 206 | Укладка трубопроводов из полиэтиленовых труб диаметром: 215 мм |  | км | 0.0865 | 565051.23 | 48876.93 |  |  | ЛС 02-01-01 Поз.: 206 | Укладка трубопроводов из полиэтиленовых труб диаметром: 215 мм
212 | ЛС 02-01-01 Поз.: 207 | Труба полиэтиленовая ПЭ100 SDR17 225х13.4 (ГОСТ 18599-2001) |  | м | 33 | 623.93 | 20589.69 |  |  | ЛС 02-01-01 Поз.: 207 | Труба полиэтиленовая ПЭ100 SDR17 225х13.4 (ГОСТ 18599-2001)
213 | ЛС 02-01-01 Поз.: 208 | Труба полиэтиленовая ПЭ100 SDR17 200х11,9 (ГОСТ 18599-2001) |  | м | 53.5 | 491.33 | 26286.16 |  |  | ЛС 02-01-01 Поз.: 208 | Труба полиэтиленовая ПЭ100 SDR17 200х11,9 (ГОСТ 18599-2001)
214 | ЛС 02-01-01 Поз.: 209 | Укладка трубопроводов из полиэтиленовых труб диаметром: 315 мм |  | км | 0.0134 | 627821.02 | 8412.8 |  |  | ЛС 02-01-01 Поз.: 209 | Укладка трубопроводов из полиэтиленовых труб диаметром: 315 мм
215 | ЛС 02-01-01 Поз.: 210 | Труба полиэтиленовая ПЭ100 SDR17 315х18,7 (ГОСТ 18599-2001) |  | м | 13.4 | 1349.29 | 18080.49 |  |  | ЛС 02-01-01 Поз.: 210 | Труба полиэтиленовая ПЭ100 SDR17 315х18,7 (ГОСТ 18599-2001)
216 | ЛС 02-01-01 Поз.: 211 | Укладка трубопроводов из полиэтиленовых труб диаметром: 350 мм |  | км | 0.003 | 774877.44 | 2324.63 |  |  | ЛС 02-01-01 Поз.: 211 | Укладка трубопроводов из полиэтиленовых труб диаметром: 350 мм
217 | ЛС 02-01-01 Поз.: 212 | Труба полиэтиленовая ПЭ100 SDR17 355х21,1 (ГОСТ 18599-2001) |  | м | 3 | 3253.64 | 9760.92 |  |  | ЛС 02-01-01 Поз.: 212 | Труба полиэтиленовая ПЭ100 SDR17 355х21,1 (ГОСТ 18599-2001)
218 | ЛС 02-01-01 Поз.: 213 | Укладка трубопроводов из полиэтиленовых труб диаметром: 400 мм |  | км | 0.0038 | 890347.75 | 3383.32 |  |  | ЛС 02-01-01 Поз.: 213 | Укладка трубопроводов из полиэтиленовых труб диаметром: 400 мм
219 | ЛС 02-01-01 Поз.: 214 | Труба полиэтиленовая ПЭ100 SDR17 450х26,7 (ГОСТ 18599-2001) |  | м | 3.8 | 3028.14 | 11506.93 |  |  | ЛС 02-01-01 Поз.: 214 | Труба полиэтиленовая ПЭ100 SDR17 450х26,7 (ГОСТ 18599-2001)
| Итого по разделу 5 Напорная канализация | [5 empty] | 6720796.05 |  |  |  |  | Итого по разделу 5 Напорная канализация
Раздел 6. Земляные работы насосная станция | [8 empty] | Раздел 6. Земляные работы насосная станция
220 | ЛС 02-01-02 Поз.: 1 | Разработка грунта с погрузкой на автомобили-самосвалы в траншеях экскаватором «обратная лопата» с ковшом вместимостью 0,5 (0,5-0,63) м3 с погрузкой на автомобили-самосвалы, группа грунтов 3 |  | 1000 м3 | 0.011208 | 105617.8 | 1183.76 |  |  | ЛС 02-01-02 Поз.: 1 | Разработка грунта с погрузкой на автомобили-самосвалы в траншеях экскаватором «обратная лопата» с ковшом вместимостью 0,5 (0,5-0,63) м3 с погрузкой на автомобили-самосвалы, группа грунтов 3
221 | ЛС 02-01-02 Поз.: 2 | Перевозка грузов автомобилями-самосвалами грузоподъемностью 10 т работающих вне карьера на расстояние: I класс груза до 80 км |  | 1 т груза | 20.1744 | 570.42 | 11507.88 |  |  | ЛС 02-01-02 Поз.: 2 | Перевозка грузов автомобилями-самосвалами грузоподъемностью 10 т работающих вне карьера на расстояние: I класс груза до 80 км
222 | ЛС 02-01-02 Поз.: 3 | Разработка грунта в траншеях экскаватором «обратная лопата» с ковшом вместимостью 0,5 (0,5-0,63) м3 в отвал, в отвал группа грунтов: 3 |  | 1000 м3 | 0.015095 | 86322.49 | 1303.04 |  |  | ЛС 02-01-02 Поз.: 3 | Разработка грунта в траншеях экскаватором «обратная лопата» с ковшом вместимостью 0,5 (0,5-0,63) м3 в отвал, в отвал группа грунтов: 3
223 | ЛС 02-01-02 Поз.: 4 | Разработка грунта вручную в траншеях глубиной до 2 м без креплений с откосами, группа грунтов: 2 |  | 100 м3 | 0.004669 | 129242.18 | 603.43 |  |  | ЛС 02-01-02 Поз.: 4 | Разработка грунта вручную в траншеях глубиной до 2 м без креплений с откосами, группа грунтов: 2
224 | ЛС 02-01-02 Поз.: 5 | Засыпка вручную траншей, пазух котлованов и ям, группа грунтов: 1 |  | 100 м3 | 0.004669 | 71456.84 | 333.63 |  |  | ЛС 02-01-02 Поз.: 5 | Засыпка вручную траншей, пазух котлованов и ям, группа грунтов: 1
225 | ЛС 02-01-02 Поз.: 6 | Засыпка траншей и котлованов с перемещением грунта до 5 м бульдозерами мощностью: 96 кВт (130 л.с.), группа грунтов 2 |  | 1000 м3 | 0.015095 | 14245.67 | 215.04 |  |  | ЛС 02-01-02 Поз.: 6 | Засыпка траншей и котлованов с перемещением грунта до 5 м бульдозерами мощностью: 96 кВт (130 л.с.), группа грунтов 2
226 | ЛС 02-01-02 Поз.: 7 | Уплотнение грунта прицепными катками на пневмоколесном ходу 25 т на первый проход по одному следу при толщине слоя: 25 см |  | 1000 м3 | 0.015095 | 33966.4 | 512.72 |  |  | ЛС 02-01-02 Поз.: 7 | Уплотнение грунта прицепными катками на пневмоколесном ходу 25 т на первый проход по одному следу при толщине слоя: 25 см
227 | ЛС 02-01-02 Поз.: 8 | На каждый последующий проход по одному следу добавлять: к расценке 01-02-001-01 (8 проходок) |  | 1000 м3 | 0.015095 | 26792.81 | 404.44 |  |  | ЛС 02-01-02 Поз.: 8 | На каждый последующий проход по одному следу добавлять: к расценке 01-02-001-01 (8 проходок)
| Итого по разделу 6 Земляные работы насосная станция | [5 empty] | 16063.94 |  |  |  |  | Итого по разделу 6 Земляные работы насосная станция
Раздел 7. Насосная станция | [8 empty] | Раздел 7. Насосная станция
228 | ЛС 02-01-02 Поз.: 9 | Монтаж сосудов и аппаратов без механизмов на открытой площадке, масса сосудов и аппаратов 13 т |  | шт | 1 | 204644.15 | 204644.15 |  |  | ЛС 02-01-02 Поз.: 9 | Монтаж сосудов и аппаратов без механизмов на открытой площадке, масса сосудов и аппаратов 13 т
229 О | ЛС 02-01-02 Поз.: 10 | Канализационная насосная станция Эковэлл 32M3H-2SLZ-455/22, Q=32м3/ч, Н=21м ЖБ Корпус ПБК ЭКОВЭЛЛ Габарит D = 2000 мм.; Н (нар) = 2950 мм в составе: Плита низа ПН20 ‐ ФУТ ПБК ЭКОВЭЛЛ 1 шт. Кольцо стеновое КС20.9 ‐ ФУТ ПБК ЭКОВЭЛЛ 3шт. Плита перекрытия ПП20 ‐ ФУТ ПБК ЭКОВЭЛЛ 1шт. Оборудование внутренней обвязки: ‐ Напорный трубопровод из нерж. стали DN80 в комплекте с фланцами изнерж. стали – 2 компл.; ‐ Свободный фланец на выходе из КНС нерж. сталь DN80 – 2 шт.; ‐ Задвижка клиновая чугунная, ручная, с обрезиненным клином DN80 – 2 шт.; ‐ Клапан обратный шаровой чугунный DN80 – 2 шт.; ‐ Лестница обслуживания из нерж. стали на полную высоту колодца ‐ 1 шт.; ‐ Цепь, из нерж. стали – 3 шт.; ‐ Подводящий патрубок Д225– 1 шт.; (поставка заказчика) ‐ Площадка обслуживания из нержавеющей стали откидная – 1 шт.; ‐ Направляющие для подъема и опускания насосов из нерж. стали на полнуювы‐ соту колодца – 2 компл.; ‐ Кабельный ввод DN50 – 3 шт.; ‐ Комплект крепежных элементов (метизы) из нерж. стали – 1 шт.; ‐ Вентиляционный патрубок DN110 с системой фильтрации ‐ 2 шт.; ‐ Крышка колодца откидная из нерж. стали – 1 шт.; ‐ Сороулавливающая корзина из нерж стали ‐ 1 шт. ‐ Задвижка шиберная SVPK KGV DN 200 PN 10 с электроприводом AUMA SA 07.6 ‐ 1 шт.; Насос погружной канализационный Sulzer XFP80E CB1-2шт. Корпус с расходомерами |  | шт | 1 | 10298980.11 | 10298980.11 |  |  | ЛС 02-01-02 Поз.: 10 | Канализационная насосная станция Эковэлл 32M3H-2SLZ-455/22, Q=32м3/ч, Н=21м ЖБ Корпус ПБК ЭКОВЭЛЛ Габарит D = 2000 мм.; Н (нар) = 2950 мм в составе: Плита низа ПН20 ‐ ФУТ ПБК ЭКОВЭЛЛ 1 шт. Кольцо стеновое КС20.9 ‐ ФУТ ПБК ЭКОВЭЛЛ 3шт. Плита перекрытия ПП20 ‐ ФУТ ПБК ЭКОВЭЛЛ 1шт. Оборудование внутренней обвязки: ‐ Напорный трубопровод из нерж. стали DN80 в комплекте с фланцами изнерж. стали – 2 компл.; ‐ Свободный фланец на выходе из КНС нерж. сталь DN80 – 2 шт.; ‐ Задвижка клиновая чугунная, ручная, с обрезиненным клином DN80 – 2 шт.; ‐ Клапан обратный шаровой чугунный DN80 – 2 шт.; ‐ Лестница обслуживания из нерж. стали на полную высоту колодца ‐ 1 шт.; ‐ Цепь, из нерж. стали – 3 шт.; ‐ Подводящий патрубок Д225– 1 шт.; (поставка заказчика) ‐ Площадка обслуживания из нержавеющей стали откидная – 1 шт.; ‐ Направляющие для подъема и опускания насосов из нерж. стали на полнуювы‐ соту колодца – 2 компл.; ‐ Кабельный ввод DN50 – 3 шт.; ‐ Комплект крепежных элементов (метизы) из нерж. стали – 1 шт.; ‐ Вентиляционный патрубок DN110 с системой фильтрации ‐ 2 шт.; ‐ Крышка колодца откидная из нерж. стали – 1 шт.; ‐ Сороулавливающая корзина из нерж стали ‐ 1 шт. ‐ Задвижка шиберная SVPK KGV DN 200 PN 10 с электроприводом AUMA SA 07.6 ‐ 1 шт.; Насос погружной канализационный Sulzer XFP80E CB1-2шт. Корпус с расходомерами
Корпус с расходомерами : ЖБ Корпус ПБК ЭКОВЭЛЛ в составе: Плита низа ПН20 ‐ ФУТ ПБК ЭКОВЭЛЛ 1 шт. Кольцо стеновое КС20.9 ‐ ФУТ ПБК ЭКОВЭЛЛ 2шт. Плита перекрытия ПП20 ‐ ФУТ ПБК ЭКОВЭЛЛ 1шт. Оборудование внутренней обвязки: ‐ Напорный трубопровод из нерж. стали DN80 в комплекте с фланцами из нерж. стали – 2 компл.; ‐ Приемный фланец на входе в колодец нерж. сталь DN80 – 2 шт.; ‐ Свободный фланец на выходе из КНС нерж. сталь DN80 – 2 шт.; ‐ Задвижка клиновая чугунная, ручная, с обрезиненным клином DN80 – 3 шт.; ‐ Лестница обслуживания из нерж. стали на полную высоту колодца ‐ 1 шт.; ‐ Кабельный ввод DN50 – 2 шт.; ‐ Вентиляционный патрубок DN110 с системой фильтрации ‐ 2 шт.; ‐ Крышка колодца откидная из нерж. стали – 1 шт.; Расходомер электромагнитный ВЗЛЕТ ТЭР dn80 - 2шт.: Шкаф управления насосами по требованиям* 2x7 кВт, ~14 кВт ‐ Поплавковый датчик уровня с кабелем 10 м – 4 шт; ‐ Датчик давления ‐ 2 шт.; - ИБП, 1-фазный, 3000 ВА -Низковольтное комплектное устройство: Шкаф автоматизации для задвижки ЩУ ЗД.1ПЧ.0100.В1 | [13 empty] | Корпус с расходомерами : ЖБ Корпус ПБК ЭКОВЭЛЛ в составе: Плита низа ПН20 ‐ ФУТ ПБК ЭКОВЭЛЛ 1 шт. Кольцо стеновое КС20.9 ‐ ФУТ ПБК ЭКОВЭЛЛ 2шт. Плита перекрытия ПП20 ‐ ФУТ ПБК ЭКОВЭЛЛ 1шт. Оборудование внутренней обвязки: ‐ Напорный трубопровод из нерж. стали DN80 в комплекте с фланцами из нерж. стали – 2 компл.; ‐ Приемный фланец на входе в колодец нерж. сталь DN80 – 2 шт.; ‐ Свободный фланец на выходе из КНС нерж. сталь DN80 – 2 шт.; ‐ Задвижка клиновая чугунная, ручная, с обрезиненным клином DN80 – 3 шт.; ‐ Лестница обслуживания из нерж. стали на полную высоту колодца ‐ 1 шт.; ‐ Кабельный ввод DN50 – 2 шт.; ‐ Вентиляционный патрубок DN110 с системой фильтрации ‐ 2 шт.; ‐ Крышка колодца откидная из нерж. стали – 1 шт.; Расходомер электромагнитный ВЗЛЕТ ТЭР dn80 - 2шт.: Шкаф управления насосами по требованиям* 2x7 кВт, ~14 кВт ‐ Поплавковый датчик уровня с кабелем 10 м – 4 шт; ‐ Датчик давления ‐ 2 шт.; - ИБП, 1-фазный, 3000 ВА -Низковольтное комплектное устройство: Шкаф автоматизации для задвижки ЩУ ЗД.1ПЧ.0100.В1
| Итого по разделу 7 Насосная станция | [5 empty] | 10503624.26 |  |  |  |  | Итого по разделу 7 Насосная станция
Раздел 8. АТХ | [8 empty] | Раздел 8. АТХ
Металлоконструкции в шкафу | [12 empty] | Металлоконструкции в шкафу
230 | ЛС 02-01-03 Поз.: 1 | Конструкция сварная |  | т | 0.075732 | 43161.87 | 3268.73 |  |  | ЛС 02-01-03 Поз.: 1 | Конструкция сварная
231 | ЛС 02-01-03 Поз.: 2 | Прочие индивидуальные сварные конструкции, масса сборочной единицы: до 0,1 т |  | т | 0.075732 | 66860.26 | 5063.46 |  |  | ЛС 02-01-03 Поз.: 2 | Прочие индивидуальные сварные конструкции, масса сборочной единицы: до 0,1 т
232 | ЛС 02-01-03 Поз.: 3 | Монтаж кровельного покрытия: из профилированного листа при высоте здания до 25 м |  | 100 м2 | 0.01 | 47533.3 | 475.33 |  |  | ЛС 02-01-03 Поз.: 3 | Монтаж кровельного покрытия: из профилированного листа при высоте здания до 25 м
233 | ЛС 02-01-03 Поз.: 4 | Профнастил оцинкованный: С21-1000-0,5 |  | м2 | 1.1 | 326.37 | 359.01 |  |  | ЛС 02-01-03 Поз.: 4 | Профнастил оцинкованный: С21-1000-0,5
234 | ЛС 02-01-03 Поз.: 5 | Окраска металлических огрунтованных поверхностей: эмалью ПФ-115 |  | 100 м2 | 0.09024 | 6686.42 | 603.38 |  |  | ЛС 02-01-03 Поз.: 5 | Окраска металлических огрунтованных поверхностей: эмалью ПФ-115
235 | ЛС 02-01-03 Поз.: 6 | Рукав металлический наружным диаметром: до 48 мм |  | 100 м | 2.43 | 37291.82 | 90619.12 |  |  | ЛС 02-01-03 Поз.: 6 | Рукав металлический наружным диаметром: до 48 мм
236 | ЛС 02-01-03 Поз.: 7 | Рукава металлические диаметром: 20 мм РЗ-Ц-Х |  | м | 243 | 60.32 | 14657.76 |  |  | ЛС 02-01-03 Поз.: 7 | Рукава металлические диаметром: 20 мм РЗ-Ц-Х
Кабельная продукция | [12 empty] | Кабельная продукция
237 | ЛС 02-01-03 Поз.: 8 | Затягивание провода в проложенные трубы и металлические рукава первого одножильного или многожильного в общей оплетке, суммарное сечение: до 2,5 мм2 |  | 100 м | 2 | 5045.89 | 10091.78 |  |  | ЛС 02-01-03 Поз.: 8 | Затягивание провода в проложенные трубы и металлические рукава первого одножильного или многожильного в общей оплетке, суммарное сечение: до 2,5 мм2
238 | ЛС 02-01-03 Поз.: 9 | Кабель силовой с медными жилами с поливинилхлоридной изоляцией и оболочкой, не распространяющий горение, с низким дымо- и газовыделением марки: ВВГнг-LS, с числом жил - 4 и сечением 2,5 мм2 |  | 1000 м | 0.0102 | 62592.67 | 638.45 |  |  | ЛС 02-01-03 Поз.: 9 | Кабель силовой с медными жилами с поливинилхлоридной изоляцией и оболочкой, не распространяющий горение, с низким дымо- и газовыделением марки: ВВГнг-LS, с числом жил - 4 и сечением 2,5 мм2
239 | ЛС 02-01-03 Поз.: 10 | Кабель силовой с медными жилами с поливинилхлоридной изоляцией и оболочкой, не распространяющий горение, с низким дымо- и газовыделением марки: ВВГнг-LS, с числом жил - 4 и сечением 1,5 мм2 |  | 1000 м | 0.0408 | 43086.44 | 1757.93 |  |  | ЛС 02-01-03 Поз.: 10 | Кабель силовой с медными жилами с поливинилхлоридной изоляцией и оболочкой, не распространяющий горение, с низким дымо- и газовыделением марки: ВВГнг-LS, с числом жил - 4 и сечением 1,5 мм2
240 | ЛС 02-01-03 Поз.: 11 | Кабель силовой с медными жилами с поливинилхлоридной изоляцией и оболочкой, не распространяющий горение, с низким дымо- и газовыделением марки: ВВГнг-LS, с числом жил - 4 и сечением 4 мм2 |  | 1000 м | 0.0102 | 95169.14 | 970.73 |  |  | ЛС 02-01-03 Поз.: 11 | Кабель силовой с медными жилами с поливинилхлоридной изоляцией и оболочкой, не распространяющий горение, с низким дымо- и газовыделением марки: ВВГнг-LS, с числом жил - 4 и сечением 4 мм2
241 | ЛС 02-01-03 Поз.: 12 | Кабель КВВГЭнг(А)-LS 3х0,75 |  | м | 81.6 | 52.99 | 4323.98 |  |  | ЛС 02-01-03 Поз.: 12 | Кабель КВВГЭнг(А)-LS 3х0,75
242 | ЛС 02-01-03 Поз.: 13 | Кабель КВВГнг-LS 14х0,75 |  | м | 20.4 | 194.64 | 3970.66 |  |  | ЛС 02-01-03 Поз.: 13 | Кабель КВВГнг-LS 14х0,75
243 | ЛС 02-01-03 Поз.: 14 | "Кабели симметричные для структурированных кабельных систем (FTP) категории 5e, групповой прокладки КВПЭфнг(А)-LS-5e 2×2×0,52" |  | м | 4.08 | 63.17 | 257.73 |  |  | ЛС 02-01-03 Поз.: 14 | "Кабели симметричные для структурированных кабельных систем (FTP) категории 5e, групповой прокладки КВПЭфнг(А)-LS-5e 2×2×0,52"
Оборудование | [12 empty] | Оборудование
244 | ЛС 02-01-03 Поз.: 15 | Приборы ПС приемно-контрольные, пусковые, концентратор: блок базовый на 10 лучей |  | шт | 2 | 8076.7 | 16153.4 |  |  | ЛС 02-01-03 Поз.: 15 | Приборы ПС приемно-контрольные, пусковые, концентратор: блок базовый на 10 лучей
245 О | ЛС 02-01-03 Поз.: 16 | Устройство оконечное системы передачи извещений по каналам сотовой связи GSM "УО-4С" исп.02 |  | шт | 2 | 7312.45 | 14624.9 |  |  | ЛС 02-01-03 Поз.: 16 | Устройство оконечное системы передачи извещений по каналам сотовой связи GSM "УО-4С" исп.02
246 | ЛС 02-01-03 Поз.: 17 | Приборы, устанавливаемые на металлоконструкциях, щитах и пультах, масса: до 5 кг |  | шт | 4 | 577.57 | 2310.28 |  |  | ЛС 02-01-03 Поз.: 17 | Приборы, устанавливаемые на металлоконструкциях, щитах и пультах, масса: до 5 кг
247 О | ЛС 02-01-03 Поз.: 18 | Считыватель Touch Memory накладной КТН (КТМ-Н) хром |  | шт | 4 | 787.41 | 3149.64 |  |  | ЛС 02-01-03 Поз.: 18 | Считыватель Touch Memory накладной КТН (КТМ-Н) хром
248 О | ЛС 02-01-03 Поз.: 19 | Ключ TouchMemory (черный) SB 1990 A |  | шт | 2 | 20.47 | 40.94 |  |  | ЛС 02-01-03 Поз.: 19 | Ключ TouchMemory (черный) SB 1990 A
249 | ЛС 02-01-03 Поз.: 20 | Антенна Г-образная |  | шт | 2 | 25230.14 | 50460.28 |  |  | ЛС 02-01-03 Поз.: 20 | Антенна Г-образная
250 О | ЛС 02-01-03 Поз.: 21 | Антенна GSM на магнитном основании Антей 905 SMA 2м, на магните, 5dB |  | шт | 2 | 660.27 | 1320.54 |  |  | ЛС 02-01-03 Поз.: 21 | Антенна GSM на магнитном основании Антей 905 SMA 2м, на магните, 5dB
251 | ЛС 02-01-03 Поз.: 22 | Отдельно устанавливаемый: преобразователь или блок питания |  | шт | 1 | 13473.12 | 13473.12 |  |  | ЛС 02-01-03 Поз.: 22 | Отдельно устанавливаемый: преобразователь или блок питания
252 О | ЛС 02-01-03 Поз.: 23 | Резервированный источник питания РИП-12 исп.50 (РИП-12-3/17М1-Р-RS) |  | шт | 1 | 9379.54 | 9379.54 |  |  | ЛС 02-01-03 Поз.: 23 | Резервированный источник питания РИП-12 исп.50 (РИП-12-3/17М1-Р-RS)
253 | ЛС 02-01-03 Поз.: 24 | Съемные и выдвижные блоки (модули, ячейки, ТЭЗ), масса: до 5 кг |  | шт | 1 | 1005.2 | 1005.2 |  |  | ЛС 02-01-03 Поз.: 24 | Съемные и выдвижные блоки (модули, ячейки, ТЭЗ), масса: до 5 кг
254 О | ЛС 02-01-03 Поз.: 25 | Батарея аккумуляторная: АКБ-17 12В/17 А/ч |  | шт | 1 | 1116.29 | 1116.29 |  |  | ЛС 02-01-03 Поз.: 25 | Батарея аккумуляторная: АКБ-17 12В/17 А/ч
255 | ЛС 02-01-03 Поз.: 26 | Блок управления шкафного исполнения или распределительный пункт (шкаф), устанавливаемый: на стене, высота и ширина до 600х600 мм |  | шт | 1 | 4391.28 | 4391.28 |  |  | ЛС 02-01-03 Поз.: 26 | Блок управления шкафного исполнения или распределительный пункт (шкаф), устанавливаемый: на стене, высота и ширина до 600х600 мм
256 | ЛС 02-01-03 Поз.: 27 | Климатический навесной шкаф Mastermann-5УТПВ-П+ (Ver. 2.0) |  | шт | 1 | 26619.7 | 26619.7 |  |  | ЛС 02-01-03 Поз.: 27 | Климатический навесной шкаф Mastermann-5УТПВ-П+ (Ver. 2.0)
257 | ЛС 02-01-03 Поз.: 28 | Громкоговоритель или звуковая колонка: в помещении |  | шт | 1 | 2198.89 | 2198.89 |  |  | ЛС 02-01-03 Поз.: 28 | Громкоговоритель или звуковая колонка: в помещении
258 О | ЛС 02-01-03 Поз.: 29 | Оповещатель свето-звуковой промышленного исполнения ОРБИТА ОП СЗ |  | шт | 1 | 6314.02 | 6314.02 |  |  | ЛС 02-01-03 Поз.: 29 | Оповещатель свето-звуковой промышленного исполнения ОРБИТА ОП СЗ
259 | ЛС 02-01-03 Поз.: 30 | Извещатель ПС автоматический: дымовой, фотоэлектрический, радиоизотопный, световой в нормальном исполнении |  | шт | 1 | 1803.99 | 1803.99 |  |  | ЛС 02-01-03 Поз.: 30 | Извещатель ПС автоматический: дымовой, фотоэлектрический, радиоизотопный, световой в нормальном исполнении
260 О | ЛС 02-01-03 Поз.: 31 | Оповещатель световой промышленного исполнения ОРБИТА ОП С |  | шт | 1 | 5447.74 | 5447.74 |  |  | ЛС 02-01-03 Поз.: 31 | Оповещатель световой промышленного исполнения ОРБИТА ОП С
261 | ЛС 02-01-03 Поз.: 32 | Извещатель ОС автоматический: контактный, магнитоконтактный на открывание окон, дверей |  | шт | 5 | 908.1 | 4540.5 |  |  | ЛС 02-01-03 Поз.: 32 | Извещатель ОС автоматический: контактный, магнитоконтактный на открывание окон, дверей
262 О | ЛС 02-01-03 Поз.: 33 | Извещатель магнитоконтактный ИО 102-40 Б2М |  | шт | 2 | 241.05 | 482.1 |  |  | ЛС 02-01-03 Поз.: 33 | Извещатель магнитоконтактный ИО 102-40 Б2М
263 О | ЛС 02-01-03 Поз.: 34 | Извещатель магнитоконтактный МК04(В) В104 200. |  | шт | 3 | 454.8 | 1364.4 |  |  | ЛС 02-01-03 Поз.: 34 | Извещатель магнитоконтактный МК04(В) В104 200.
264 | ЛС 02-01-03 Поз.: 35 | Камеры видеонаблюдения: фиксированные |  | шт | 1 | 3241.94 | 3241.94 |  |  | ЛС 02-01-03 Поз.: 35 | Камеры видеонаблюдения: фиксированные
265 О | ЛС 02-01-03 Поз.: 36 | Видеокамера IP цилиндрическая GSM ST-VX2673 4G POE (2.8) |  | шт | 1 | 7153.24 | 7153.24 |  |  | ЛС 02-01-03 Поз.: 36 | Видеокамера IP цилиндрическая GSM ST-VX2673 4G POE (2.8)
266 | ЛС 02-01-03 Поз.: 37 | Аппарат (кнопка, ключ управления, замок электромагнитной блокировки, звуковой сигнал, сигнальная лампа) управления и сигнализации, количество подключаемых концов: до 2 |  | шт | 1 | 1447.16 | 1447.16 |  |  | ЛС 02-01-03 Поз.: 37 | Аппарат (кнопка, ключ управления, замок электромагнитной блокировки, звуковой сигнал, сигнальная лампа) управления и сигнализации, количество подключаемых концов: до 2
267 | ЛС 02-01-03 Поз.: 38 | Замок механический для калиток LAKQ4040 U2L. |  | шт | 1 | 15962.66 | 15962.66 |  |  | ЛС 02-01-03 Поз.: 38 | Замок механический для калиток LAKQ4040 U2L.
Металлоконструкции в шкафу | [12 empty] | Металлоконструкции в шкафу
268 | ЛС 02-01-03 Поз.: 39 | Конструкция сварная |  | т | 0.037866 | 43171.17 | 1634.72 |  |  | ЛС 02-01-03 Поз.: 39 | Конструкция сварная
269 | ЛС 02-01-03 Поз.: 40 | Прочие индивидуальные сварные конструкции, масса сборочной единицы: до 0,1 т |  | т | 0.075732 | 66860.26 | 5063.46 |  |  | ЛС 02-01-03 Поз.: 40 | Прочие индивидуальные сварные конструкции, масса сборочной единицы: до 0,1 т
270 | ЛС 02-01-03 Поз.: 41 | Монтаж кровельного покрытия: из профилированного листа при высоте здания до 25 м |  | 100 м2 | 0.005 | 47653.75 | 238.27 |  |  | ЛС 02-01-03 Поз.: 41 | Монтаж кровельного покрытия: из профилированного листа при высоте здания до 25 м
271 | ЛС 02-01-03 Поз.: 42 | Профнастил оцинкованный: С21-1000-0,5 |  | м2 | 0.55 | 326.38 | 179.51 |  |  | ЛС 02-01-03 Поз.: 42 | Профнастил оцинкованный: С21-1000-0,5
272 | ЛС 02-01-03 Поз.: 43 | Окраска металлических огрунтованных поверхностей: эмалью ПФ-115 |  | 100 м2 | 0.04512 | 6684.42 | 301.6 |  |  | ЛС 02-01-03 Поз.: 43 | Окраска металлических огрунтованных поверхностей: эмалью ПФ-115
Сваи | [12 empty] | Сваи
273 | ЛС 02-01-03 Поз.: 44 | Бурение ям глубиной до 2 м бурильно-крановыми машинами: на автомобиле, группа грунтов 2 |  | 100 шт | 0.01 | 58860.86 | 588.61 |  |  | ЛС 02-01-03 Поз.: 44 | Бурение ям глубиной до 2 м бурильно-крановыми машинами: на автомобиле, группа грунтов 2
274 | ЛС 02-01-03 Поз.: 45 | Устройство бетонной подготовки |  | 100 м3 | 0.0034 | 218224.01 | 741.96 |  |  | ЛС 02-01-03 Поз.: 45 | Устройство бетонной подготовки
275 | ЛС 02-01-03 Поз.: 46 | Бетон тяжелый, класс: В20 (М250) |  | м3 | 0.3468 | 4719.06 | 1636.57 |  |  | ЛС 02-01-03 Поз.: 46 | Бетон тяжелый, класс: В20 (М250)
276 | ЛС 02-01-03 Поз.: 47 | Армирование кладки стен и других конструкций |  | т | 0.0074 | 67363.46 | 498.49 |  |  | ЛС 02-01-03 Поз.: 47 | Армирование кладки стен и других конструкций
277 | ЛС 02-01-03 Поз.: 48 | Горячекатанная арматурная сталь класса А500 С, диаметром: 10 мм |  | т | 0.00332 | 38134.77 | 126.61 |  |  | ЛС 02-01-03 Поз.: 48 | Горячекатанная арматурная сталь класса А500 С, диаметром: 10 мм
278 | ЛС 02-01-03 Поз.: 49 | Горячекатаная арматурная сталь гладкая класса А-I, диаметром: 10 мм |  | т | 0.00408 | 36475.91 | 148.82 |  |  | ЛС 02-01-03 Поз.: 49 | Горячекатаная арматурная сталь гладкая класса А-I, диаметром: 10 мм
279 | ЛС 02-01-03 Поз.: 50 | Установка стальных конструкций, остающихся в теле бетона |  | т | 0.02152 | 65457.05 | 1408.64 |  |  | ЛС 02-01-03 Поз.: 50 | Установка стальных конструкций, остающихся в теле бетона
280 | ЛС 02-01-03 Поз.: 51 | Трубы стальные бесшовные, горячедеформированные со снятой фаской из стали марок 15, 20, 25, наружным диаметром: 83 мм, толщина стенки 6 мм |  | м | 4 | 640.88 | 2563.52 |  |  | ЛС 02-01-03 Поз.: 51 | Трубы стальные бесшовные, горячедеформированные со снятой фаской из стали марок 15, 20, 25, наружным диаметром: 83 мм, толщина стенки 6 мм
| Итого по разделу 8 АТХ | [5 empty] | 346190.58 |  |  |  |  | Итого по разделу 8 АТХ
Раздел 9. Системы ВЕ1 | [8 empty] | Раздел 9. Системы ВЕ1
281 | ЛС 02-01-04 Поз.: 1 | Установка фильтров диаметром: 150 мм |  | 10 шт | 0.1 | 74403.31 | 7440.33 |  |  | ЛС 02-01-04 Поз.: 1 | Установка фильтров диаметром: 150 мм
282 | ЛС 02-01-04 Поз.: 2 | Адсорбционные фильтры ВТС-200 |  | шт. | 1 | 2171.26 | 2171.26 |  |  | ЛС 02-01-04 Поз.: 2 | Адсорбционные фильтры ВТС-200
283 | ЛС 02-01-04 Поз.: 3 | Установка дефлекторов диаметром патрубка: 280 мм |  | шт | 1 | 3511.42 | 3511.42 |  |  | ЛС 02-01-04 Поз.: 3 | Установка дефлекторов диаметром патрубка: 280 мм
284 | ЛС 02-01-04 Поз.: 4 | Дефлекторы вытяжные цилиндрические из листовой грунтованной или оцинкованной стали, серия 5.904-51, диаметр патрубка: 200 мм |  | шт | 1 | 4323.75 | 4323.75 |  |  | ЛС 02-01-04 Поз.: 4 | Дефлекторы вытяжные цилиндрические из листовой грунтованной или оцинкованной стали, серия 5.904-51, диаметр патрубка: 200 мм
285 | ЛС 02-01-04 Поз.: 5 | Установка заслонок воздушных и клапанов воздушных КВР с ручным приводом: диаметром до 250 мм |  | шт | 1 | 1653.57 | 1653.57 |  |  | ЛС 02-01-04 Поз.: 5 | Установка заслонок воздушных и клапанов воздушных КВР с ручным приводом: диаметром до 250 мм
286 | ЛС 02-01-04 Поз.: 6 | Заслонки воздушные круглого сечения СТД с ручным управлением диаметром: 200 мм |  | шт | 1 | 1445.5 | 1445.5 |  |  | ЛС 02-01-04 Поз.: 6 | Заслонки воздушные круглого сечения СТД с ручным управлением диаметром: 200 мм
287 | ЛС 02-01-04 Поз.: 7 | Устройство мелких покрытий (брандмауэры, парапеты, свесы и т.п.) из листовой оцинкованной стали |  | 100 м2 | 0.028 | 165476.55 | 4633.34 |  |  | ЛС 02-01-04 Поз.: 7 | Устройство мелких покрытий (брандмауэры, парапеты, свесы и т.п.) из листовой оцинкованной стали
288 | ЛС 02-01-04 Поз.: 8 | Укладка трубопроводов из хризотилцементных безнапорных труб диаметром свыше 150 мм до 200 мм |  | км | 0.002 | 824902.57 | 1649.81 |  |  | ЛС 02-01-04 Поз.: 8 | Укладка трубопроводов из хризотилцементных безнапорных труб диаметром свыше 150 мм до 200 мм
289 | ЛС 02-01-04 Поз.: 9 | Гидроизоляция боковая обмазочная битумная в 2 слоя по выровненной поверхности бутовой кладки, кирпичу, бетону |  | 100 м2 | 0.01 | 34601.33 | 346.01 |  |  | ЛС 02-01-04 Поз.: 9 | Гидроизоляция боковая обмазочная битумная в 2 слоя по выровненной поверхности бутовой кладки, кирпичу, бетону
| Итого по разделу 9 Системы ВЕ1 | [5 empty] | 27174.99 |  |  |  |  | Итого по разделу 9 Системы ВЕ1
Раздел 10. Разборка-восстановление асфальто-бетонного покрытия по ул. Школьная 3800м2 | [8 empty] | Раздел 10. Разборка-восстановление асфальто-бетонного покрытия по ул. Школьная 3800м2
290 | ЛС 02-01-05 Поз.: 1 | Снятие деформированных асфальтобетонных покрытий самоходными холодными фрезами с шириной фрезерования 1500-2100 мм толщиной слоя: до 90 мм |  | 1000 м2 | 3.8 | 61585.97 | 234026.69 |  |  | ЛС 02-01-05 Поз.: 1 | Снятие деформированных асфальтобетонных покрытий самоходными холодными фрезами с шириной фрезерования 1500-2100 мм толщиной слоя: до 90 мм
291 | ЛС 02-01-05 Поз.: 2 | Разборка покрытий и оснований: щебеночных |  | 100 м3 | 6.84 | 23977.84 | 164008.43 |  |  | ЛС 02-01-05 Поз.: 2 | Разборка покрытий и оснований: щебеночных
292 | ЛС 02-01-05 Поз.: 3 | Устройство подстилающих и выравнивающих слоев оснований: из песка |  | 100 м3 | 3.8 | 45947.9 | 174602.02 |  |  | ЛС 02-01-05 Поз.: 3 | Устройство подстилающих и выравнивающих слоев оснований: из песка
293 | ЛС 02-01-05 Поз.: 4 | Песок природный для строительных: работ средний с крупностью зерен размером свыше 5 мм - до 5% по массе |  | м3 | 418 | 363.08 | 151767.44 |  |  | ЛС 02-01-05 Поз.: 4 | Песок природный для строительных: работ средний с крупностью зерен размером свыше 5 мм - до 5% по массе
294 | ЛС 02-01-05 Поз.: 5 | Устройство оснований толщиной 15 см из щебня фракции 40-70 мм при укатке каменных материалов с пределом прочности на сжатие до 68,6 МПа (700 кгс/см2): однослойных |  | 1000 м2 | 3.8 | 341722.56 | 1298545.73 |  |  | ЛС 02-01-05 Поз.: 5 | Устройство оснований толщиной 15 см из щебня фракции 40-70 мм при укатке каменных материалов с пределом прочности на сжатие до 68,6 МПа (700 кгс/см2): однослойных
295 | ЛС 02-01-05 Поз.: 6 | На каждый 1 см изменения толщины слоя добавлять или исключать к расценкам 27-04-007-01, 27-04-007-02, 27-04-007-03 |  | 1000 м2 | 3.8 | 55674.46 | 211562.95 |  |  | ЛС 02-01-05 Поз.: 6 | На каждый 1 см изменения толщины слоя добавлять или исключать к расценкам 27-04-007-01, 27-04-007-02, 27-04-007-03
296 | ЛС 02-01-05 Поз.: 7 | Розлив вяжущих материалов |  | т | 3.04 | 1170.92 | 3559.6 |  |  | ЛС 02-01-05 Поз.: 7 | Розлив вяжущих материалов
297 | ЛС 02-01-05 Поз.: 8 | Битумы нефтяные дорожные марки: БНД-60/90, БНД 90/130 |  | т | 3.1312 | 13954.02 | 43692.83 |  |  | ЛС 02-01-05 Поз.: 8 | Битумы нефтяные дорожные марки: БНД-60/90, БНД 90/130
298 | ЛС 02-01-05 Поз.: 9 | Устройство покрытия толщиной 4 см из горячих асфальтобетонных смесей пористых крупнозернистых, плотность каменных материалов: 2,5-2,9 т/м3 |  | 1000 м2 | 3.8 | 104653.63 | 397683.79 |  |  | ЛС 02-01-05 Поз.: 9 | Устройство покрытия толщиной 4 см из горячих асфальтобетонных смесей пористых крупнозернистых, плотность каменных материалов: 2,5-2,9 т/м3
299 | ЛС 02-01-05 Поз.: 10 | Битумы нефтяные дорожные марки: БНД-60/90, БНД 90/130 |  | т | 0.04104 | 13954.17 | 572.68 |  |  | ЛС 02-01-05 Поз.: 10 | Битумы нефтяные дорожные марки: БНД-60/90, БНД 90/130
300 | ЛС 02-01-05 Поз.: 11 | Смеси асфальтобетонные дорожные, аэродромные и асфальтобетон (горячие для пористого асфальтобетона щебеночные и гравийные), марка: II |  | т | 351.5 | 3324 | 1168386 |  |  | ЛС 02-01-05 Поз.: 11 | Смеси асфальтобетонные дорожные, аэродромные и асфальтобетон (горячие для пористого асфальтобетона щебеночные и гравийные), марка: II
301 | ЛС 02-01-05 Поз.: 12 | На каждые 0,5 см изменения толщины покрытия добавлять или исключать: к расценке 27-06-020-06 |  | 1000 м2 | 3.8 | 622.72 | 2366.34 |  |  | ЛС 02-01-05 Поз.: 12 | На каждые 0,5 см изменения толщины покрытия добавлять или исключать: к расценке 27-06-020-06
302 | ЛС 02-01-05 Поз.: 13 | Битумы нефтяные дорожные марки: БНД-60/90, БНД 90/130 |  | т | 0.02128 | 13952.73 | 296.91 |  |  | ЛС 02-01-05 Поз.: 13 | Битумы нефтяные дорожные марки: БНД-60/90, БНД 90/130
303 | ЛС 02-01-05 Поз.: 14 | Смеси асфальтобетонные дорожные, аэродромные и асфальтобетон (горячие для пористого асфальтобетона щебеночные и гравийные), марка: II |  | т | 176.32 | 3324 | 586087.68 |  |  | ЛС 02-01-05 Поз.: 14 | Смеси асфальтобетонные дорожные, аэродромные и асфальтобетон (горячие для пористого асфальтобетона щебеночные и гравийные), марка: II
304 | ЛС 02-01-05 Поз.: 15 | Розлив вяжущих материалов |  | т | 1.14 | 1171.41 | 1335.41 |  |  | ЛС 02-01-05 Поз.: 15 | Розлив вяжущих материалов
305 | ЛС 02-01-05 Поз.: 16 | Битумы нефтяные дорожные марки: БНД-60/90, БНД 90/130 |  | т | 1.1742 | 13954.03 | 16384.82 |  |  | ЛС 02-01-05 Поз.: 16 | Битумы нефтяные дорожные марки: БНД-60/90, БНД 90/130
306 | ЛС 02-01-05 Поз.: 17 | Устройство покрытия толщиной 4 см из горячих асфальтобетонных смесей плотных мелкозернистых типа АБВ, плотность каменных материалов: 2,5-2,9 т/м3 |  | 1000 м2 | 3.8 | 106378.79 | 404239.4 |  |  | ЛС 02-01-05 Поз.: 17 | Устройство покрытия толщиной 4 см из горячих асфальтобетонных смесей плотных мелкозернистых типа АБВ, плотность каменных материалов: 2,5-2,9 т/м3
307 | ЛС 02-01-05 Поз.: 18 | Битумы нефтяные дорожные марки: БНД-60/90, БНД 90/130 |  | т | 0.04104 | 13954.17 | 572.68 |  |  | ЛС 02-01-05 Поз.: 18 | Битумы нефтяные дорожные марки: БНД-60/90, БНД 90/130
308 | ЛС 02-01-05 Поз.: 19 | Смеси асфальтобетонные дорожные, аэродромные и асфальтобетон (горячие для плотного асфальтобетона мелко и крупнозернистые, песчаные), марка: II, тип Б |  | т | 367.08 | 3823.55 | 1403548.73 |  |  | ЛС 02-01-05 Поз.: 19 | Смеси асфальтобетонные дорожные, аэродромные и асфальтобетон (горячие для плотного асфальтобетона мелко и крупнозернистые, песчаные), марка: II, тип Б
| Итого по разделу 10 Разборка-восстановление асфальто-бетонного покрытия по ул. Школьная 3800м2 | [5 empty] | 6263240.13 |  |  |  |  | Итого по разделу 10 Разборка-восстановление асфальто-бетонного покрытия по ул. Школьная 3800м2
Раздел 11. Восстановления щебеночного покрытия составляет: по ул. Речной и ул. Виноградной 3717,354 м2 | [8 empty] | Раздел 11. Восстановления щебеночного покрытия составляет: по ул. Речной и ул. Виноградной 3717,354 м2
309 | ЛС 02-01-05 Поз.: 20 | Устройство подстилающих и выравнивающих слоев оснований: из песка |  | 100 м3 | 3.7174 | 45947.89 | 170804.57 |  |  | ЛС 02-01-05 Поз.: 20 | Устройство подстилающих и выравнивающих слоев оснований: из песка
310 | ЛС 02-01-05 Поз.: 21 | Песок природный для строительных: работ средний с крупностью зерен размером свыше 5 мм - до 5% по массе |  | м3 | 408.9089 | 363.08 | 148466.66 |  |  | ЛС 02-01-05 Поз.: 21 | Песок природный для строительных: работ средний с крупностью зерен размером свыше 5 мм - до 5% по массе
311 | ЛС 02-01-05 Поз.: 22 | Устройство оснований толщиной 15 см из щебня фракции 40-70 мм при укатке каменных материалов с пределом прочности на сжатие до 68,6 МПа (700 кгс/см2): однослойных |  | 1000 м2 | 3.7174 | 341722.69 | 1270304.21 |  |  | ЛС 02-01-05 Поз.: 22 | Устройство оснований толщиной 15 см из щебня фракции 40-70 мм при укатке каменных материалов с пределом прочности на сжатие до 68,6 МПа (700 кгс/см2): однослойных
312 | ЛС 02-01-05 Поз.: 23 | На каждый 1 см изменения толщины слоя добавлять или исключать к расценкам 27-04-007-01, 27-04-007-02, 27-04-007-03 |  | 1000 м2 | 3.7174 | 55674.25 | 206960.9 |  |  | ЛС 02-01-05 Поз.: 23 | На каждый 1 см изменения толщины слоя добавлять или исключать к расценкам 27-04-007-01, 27-04-007-02, 27-04-007-03
| Итого по разделу 11 Восстановления щебеночного покрытия составляет: по ул. Речной и ул. Виноградной 3717,354 м2 | [5 empty] | 1796536.34 |  |  |  |  | Итого по разделу 11 Восстановления щебеночного покрытия составляет: по ул. Речной и ул. Виноградной 3717,354 м2
Раздел 12. Ограждение площадки. | [8 empty] | Раздел 12. Ограждение площадки.
Установка столбов | [12 empty] | Установка столбов
313 | ЛС 02-01-05 Поз.: 24 | Установка металлических столбов высотой до 4 м: с погружением в бетонное основание |  | 100 шт | 0.12 | 106677.27 | 12801.27 |  |  | ЛС 02-01-05 Поз.: 24 | Установка металлических столбов высотой до 4 м: с погружением в бетонное основание
314 | ЛС 02-01-05 Поз.: 25 | Бетон тяжелый, класс: В20 (М250) |  | м3 | 0.7608 | 4719.11 | 3590.3 |  |  | ЛС 02-01-05 Поз.: 25 | Бетон тяжелый, класс: В20 (М250)
315 | ЛС 02-01-05 Поз.: 26 | Опоры стальные |  | т | 0.61104 | 51684.73 | 31581.44 |  |  | ЛС 02-01-05 Поз.: 26 | Опоры стальные
316 | ЛС 02-01-05 Поз.: 27 | Устройство бетонной подготовки |  | 100 м3 | 0.028392 | 218033.8 | 6190.42 |  |  | ЛС 02-01-05 Поз.: 27 | Устройство бетонной подготовки
317 | ЛС 02-01-05 Поз.: 28 | Бетон тяжелый, класс: В20 (М250) |  | м3 | 2.896 | 4719.09 | 13666.41 |  |  | ЛС 02-01-05 Поз.: 28 | Бетон тяжелый, класс: В20 (М250)
318 | ЛС 02-01-05 Поз.: 29 | Установка указателя на стене |  | шт | 2 | 615.35 | 1230.7 |  |  | ЛС 02-01-05 Поз.: 29 | Установка указателя на стене
319 | ЛС 02-01-05 Поз.: 30 | Знак надомный: несветовой размером 400x200 мм |  | шт | 2 | 118.01 | 236.02 |  |  | ЛС 02-01-05 Поз.: 30 | Знак надомный: несветовой размером 400x200 мм
Ограждение, ворота и калитка | [12 empty] | Ограждение, ворота и калитка
320 | ЛС 02-01-05 Поз.: 31 | Установка металлических оград по железобетонным столбам: без цоколя из сетчатых панелей высотой до 2,2 м |  | 100 м | 0.25 | 270729.11 | 67682.28 |  |  | ЛС 02-01-05 Поз.: 31 | Установка металлических оград по железобетонным столбам: без цоколя из сетчатых панелей высотой до 2,2 м
321 | ЛС 02-01-05 Поз.: 32 | Секция заграждения "МАХАОН-стандарт" |  | шт | 10 | 11095.34 | 110953.4 |  |  | ЛС 02-01-05 Поз.: 32 | Секция заграждения "МАХАОН-стандарт"
322 | ЛС 02-01-05 Поз.: 33 | Устройство калиток: без установки столбов при металлических оградах и оградах из панелей |  | 100 шт | 0.01 | 91005.59 | 910.06 |  |  | ЛС 02-01-05 Поз.: 33 | Устройство калиток: без установки столбов при металлических оградах и оградах из панелей
323 | ЛС 02-01-05 Поз.: 34 | Калитка "МАХАОН-стандарт" |  | шт | 1 | 22098.69 | 22098.69 |  |  | ЛС 02-01-05 Поз.: 34 | Калитка "МАХАОН-стандарт"
Устройство проволоки колючей "Егоза" | [12 empty] | Устройство проволоки колючей "Егоза"
324 | ЛС 02-01-05 Поз.: 35 | Устройство барьеров безопасности: спиральных с креплением на кронштейнах |  | 100 м | 0.3 | 12296.33 | 3688.9 |  |  | ЛС 02-01-05 Поз.: 35 | Устройство барьеров безопасности: спиральных с креплением на кронштейнах
325 | ЛС 02-01-05 Поз.: 36 | Спиральный барьер безопасности АКЛ Егоза-900 с комплектом кронштейнов, крепежей |  | м | 30 | 2110.56 | 63316.8 |  |  | ЛС 02-01-05 Поз.: 36 | Спиральный барьер безопасности АКЛ Егоза-900 с комплектом кронштейнов, крепежей
326 | ЛС 02-01-05 Поз.: 37 | Сталь угловая: 50х50 мм |  | т | 0.02136 | 33535.3 | 716.31 |  |  | ЛС 02-01-05 Поз.: 37 | Сталь угловая: 50х50 мм
327 | ЛС 02-01-05 Поз.: 38 | Комплект материалов оцинкованного ограждения барьерного типа ГОСТ 26804-86, марка 11ДО-2 |  | кг | 27 | 97.17 | 2623.59 |  |  | ЛС 02-01-05 Поз.: 38 | Комплект материалов оцинкованного ограждения барьерного типа ГОСТ 26804-86, марка 11ДО-2
| Итого по разделу 12 Ограждение площадки. | [5 empty] | 341286.59 |  |  |  |  | Итого по разделу 12 Ограждение площадки.
Раздел 13. Площадка насосной станции 186/ЕП-ПИР/СМР -3.1 ТКР.НК л.5 | [8 empty] | Раздел 13. Площадка насосной станции 186/ЕП-ПИР/СМР -3.1 ТКР.НК л.5
328 | ЛС 02-01-05 Поз.: 39 | Устройство оснований и покрытий из песчано-гравийных или щебеночно-песчаных смесей: непрерывной гранулометрии С-4 и С-6, однослойных толщиной 15 см |  | 1000 м2 | 0.014 | 99285.87 | 1390 |  |  | ЛС 02-01-05 Поз.: 39 | Устройство оснований и покрытий из песчано-гравийных или щебеночно-песчаных смесей: непрерывной гранулометрии С-4 и С-6, однослойных толщиной 15 см
329 | ЛС 02-01-05 Поз.: 40 | Песок для строительных работ из отсевов дробления, марка: 600 средний |  | м3 | 2.646 | 345.01 | 912.9 |  |  | ЛС 02-01-05 Поз.: 40 | Песок для строительных работ из отсевов дробления, марка: 600 средний
330 | ЛС 02-01-05 Поз.: 41 | Устройство оснований толщиной 15 см из щебня фракции 40-70 мм при укатке каменных материалов с пределом прочности на сжатие до 68,6 МПа (700 кгс/см2): однослойных |  | 1000 м2 | 0.014 | 341728.96 | 4784.21 |  |  | ЛС 02-01-05 Поз.: 41 | Устройство оснований толщиной 15 см из щебня фракции 40-70 мм при укатке каменных материалов с пределом прочности на сжатие до 68,6 МПа (700 кгс/см2): однослойных
331 | ЛС 02-01-05 Поз.: 42 | На каждый 1 см изменения толщины слоя добавлять или исключать к расценкам 27-04-007-01, 27-04-007-02, 27-04-007-03 |  | 1000 м2 | 0.014 | 55680.83 | 779.53 |  |  | ЛС 02-01-05 Поз.: 42 | На каждый 1 см изменения толщины слоя добавлять или исключать к расценкам 27-04-007-01, 27-04-007-02, 27-04-007-03
332 | ЛС 02-01-05 Поз.: 43 | Устройство покрытия толщиной 4 см из горячих асфальтобетонных смесей пористых крупнозернистых, плотность каменных материалов: 2,5-2,9 т/м3 |  | 1000 м2 | 0.014 | 104712.72 | 1465.98 |  |  | ЛС 02-01-05 Поз.: 43 | Устройство покрытия толщиной 4 см из горячих асфальтобетонных смесей пористых крупнозернистых, плотность каменных материалов: 2,5-2,9 т/м3
333 | ЛС 02-01-05 Поз.: 44 | Битумы нефтяные дорожные марки: БНД-60/90, БНД 90/130 |  | т | 0.0001512 | 13927.84 | 2.11 |  |  | ЛС 02-01-05 Поз.: 44 | Битумы нефтяные дорожные марки: БНД-60/90, БНД 90/130
334 | ЛС 02-01-05 Поз.: 45 | Смеси асфальтобетонные дорожные, аэродромные и асфальтобетон (горячие для пористого асфальтобетона щебеночные и гравийные), марка: II |  | т | 1.295 | 3324 | 4304.58 |  |  | ЛС 02-01-05 Поз.: 45 | Смеси асфальтобетонные дорожные, аэродромные и асфальтобетон (горячие для пористого асфальтобетона щебеночные и гравийные), марка: II
335 | ЛС 02-01-05 Поз.: 46 | Устройство покрытия толщиной 4 см из горячих асфальтобетонных смесей плотных мелкозернистых типа АБВ, плотность каменных материалов: 2,5-2,9 т/м3 |  | 1000 м2 | 0.014 | 106450.46 | 1490.31 |  |  | ЛС 02-01-05 Поз.: 46 | Устройство покрытия толщиной 4 см из горячих асфальтобетонных смесей плотных мелкозернистых типа АБВ, плотность каменных материалов: 2,5-2,9 т/м3
336 | ЛС 02-01-05 Поз.: 47 | Битумы нефтяные дорожные марки: БНД-60/90, БНД 90/130 |  | т | 0.0001512 | 13927.84 | 2.11 |  |  | ЛС 02-01-05 Поз.: 47 | Битумы нефтяные дорожные марки: БНД-60/90, БНД 90/130
337 | ЛС 02-01-05 Поз.: 48 | Смеси асфальтобетонные дорожные, аэродромные и асфальтобетон (горячие для плотного асфальтобетона мелко и крупнозернистые, песчаные), марка: II, тип Б |  | т | 1.3524 | 3823.53 | 5170.94 |  |  | ЛС 02-01-05 Поз.: 48 | Смеси асфальтобетонные дорожные, аэродромные и асфальтобетон (горячие для плотного асфальтобетона мелко и крупнозернистые, песчаные), марка: II, тип Б
| Итого по разделу 13 Площадка насосной станции 186/ЕП-ПИР/СМР -3.1 ТКР.НК л.5 | [5 empty] | 20302.67 |  |  |  |  | Итого по разделу 13 Площадка насосной станции 186/ЕП-ПИР/СМР -3.1 ТКР.НК л.5
Раздел 14. Лоток водоотводной 36 м | [8 empty] | Раздел 14. Лоток водоотводной 36 м
338 | ЛС 02-01-05 Поз.: 49 | Устройство бетонной подготовки |  | 100 м3 | 0.019836 | 218038.4 | 4325.1 |  |  | ЛС 02-01-05 Поз.: 49 | Устройство бетонной подготовки
339 | ЛС 02-01-05 Поз.: 50 | Бетон тяжелый, крупность заполнителя: более 40 мм, класс В7,5 (М100) |  | м3 | 2.0233 | 3826.32 | 7741.84 |  |  | ЛС 02-01-05 Поз.: 50 | Бетон тяжелый, крупность заполнителя: более 40 мм, класс В7,5 (М100)
340 | ЛС 02-01-05 Поз.: 51 | Установка лотков между сооружениями сечением: до 0,5 м2 |  | 100 м3 | 0.0162 | 1529696.47 | 24781.08 |  |  | ЛС 02-01-05 Поз.: 51 | Установка лотков между сооружениями сечением: до 0,5 м2
341 | ЛС 02-01-05 Поз.: 52 | Бетон тяжелый, крупность заполнителя: более 40 мм, класс В7,5 (М100) |  | м3 | 0.016362 | 3827.13 | 62.62 |  |  | ЛС 02-01-05 Поз.: 52 | Бетон тяжелый, крупность заполнителя: более 40 мм, класс В7,5 (М100)
342 | ЛС 02-01-05 Поз.: 53 | Лотки железобетонные рамные водоотводных устройств |  | м3 | 1.62 | 12401.99 | 20091.22 |  |  | ЛС 02-01-05 Поз.: 53 | Лотки железобетонные рамные водоотводных устройств
343 | ЛС 02-01-05 Поз.: 54 | Установка бортовых камней бетонных: при других видах покрытий |  | 100 м | 0.2 | 117486.63 | 23497.33 |  |  | ЛС 02-01-05 Поз.: 54 | Установка бортовых камней бетонных: при других видах покрытий
344 | ЛС 02-01-05 Поз.: 55 | Камни бортовые: БР 100.30.18 /бетон В30 (М400), объем 0,052 м3/ (ГОСТ 6665-91) |  | шт | 20 | 501.59 | 10031.8 |  |  | ЛС 02-01-05 Поз.: 55 | Камни бортовые: БР 100.30.18 /бетон В30 (М400), объем 0,052 м3/ (ГОСТ 6665-91)
| Итого по разделу 14 Лоток водоотводной 36 м | [5 empty] | 90530.99 |  |  |  |  | Итого по разделу 14 Лоток водоотводной 36 м
Раздел 15. Щитовое оборудование | [8 empty] | Раздел 15. Щитовое оборудование
345 | ЛС 04-01-01 Поз.: 1 | Разработка грунта с погрузкой на автомобили-самосвалы в траншеях экскаватором «обратная лопата» с ковшом вместимостью 0,65 (0,5-1) м3 с погрузкой на автомобили-самосвалы, группа грунтов 2 |  | 1000 м3 | 0.00045 | 71835.17 | 32.33 |  |  | ЛС 04-01-01 Поз.: 1 | Разработка грунта с погрузкой на автомобили-самосвалы в траншеях экскаватором «обратная лопата» с ковшом вместимостью 0,65 (0,5-1) м3 с погрузкой на автомобили-самосвалы, группа грунтов 2
346 | ЛС 04-01-01 Поз.: 2 | Перевозка грузов автомобилями-самосвалами грузоподъемностью 10 т работающих вне карьера на расстояние: I класс груза до 80 км |  | 1 т груза | 0.8325 | 570.41 | 474.87 |  |  | ЛС 04-01-01 Поз.: 2 | Перевозка грузов автомобилями-самосвалами грузоподъемностью 10 т работающих вне карьера на расстояние: I класс груза до 80 км
347 | ЛС 04-01-01 Поз.: 3 | Разработка грунта в траншеях экскаватором «обратная лопата» с ковшом вместимостью 0,5 (0,5-0,63) м3 в отвал, в отвал группа грунтов: 2 |  | 1000 м3 | 0.00075 | 65957.24 | 49.47 |  |  | ЛС 04-01-01 Поз.: 3 | Разработка грунта в траншеях экскаватором «обратная лопата» с ковшом вместимостью 0,5 (0,5-0,63) м3 в отвал, в отвал группа грунтов: 2
348 | ЛС 04-01-01 Поз.: 4 | Засыпка вручную траншей, пазух котлованов и ям, группа грунтов: 1/песком |  | 100 м3 | 0.003 | 71469.16 | 214.41 |  |  | ЛС 04-01-01 Поз.: 4 | Засыпка вручную траншей, пазух котлованов и ям, группа грунтов: 1/песком
349 | ЛС 04-01-01 Поз.: 5 | Песок природный для строительных: работ средний с крупностью зерен размером свыше 5 мм - до 5% по массе |  | м3 | 0.33 | 363.17 | 119.85 |  |  | ЛС 04-01-01 Поз.: 5 | Песок природный для строительных: работ средний с крупностью зерен размером свыше 5 мм - до 5% по массе
350 | ЛС 04-01-01 Поз.: 6 | Устройство постели при одном кабеле в траншее |  | 100 м | 0.05 | 13473.27 | 673.66 |  |  | ЛС 04-01-01 Поз.: 6 | Устройство постели при одном кабеле в траншее
351 | ЛС 04-01-01 Поз.: 7 | Песок природный для строительных: работ средний с крупностью зерен размером свыше 5 мм-до 5% по массе |  | м3 | 0.15 | 363.11 | 54.47 |  |  | ЛС 04-01-01 Поз.: 7 | Песок природный для строительных: работ средний с крупностью зерен размером свыше 5 мм-до 5% по массе
352 | ЛС 04-01-01 Поз.: 8 | Засыпка траншей и котлованов с перемещением грунта до 5 м бульдозерами мощностью: 59 кВт (80 л.с.), группа грунтов 1 |  | 1000 м3 | 0.00075 | 11919.72 | 8.94 |  |  | ЛС 04-01-01 Поз.: 8 | Засыпка траншей и котлованов с перемещением грунта до 5 м бульдозерами мощностью: 59 кВт (80 л.с.), группа грунтов 1
353 | ЛС 04-01-01 Поз.: 9 | Уплотнение грунта пневматическими трамбовками, группа грунтов: 1-2 |  | 100 м3 | 0.0075 | 17675.28 | 132.56 |  |  | ЛС 04-01-01 Поз.: 9 | Уплотнение грунта пневматическими трамбовками, группа грунтов: 1-2
354 | ЛС 04-01-01 Поз.: 10 | Продавливание без разработки грунта (прокол) на длину: до 30 м труб диаметром 100 мм |  | 100 м | 0.18 | 819353.51 | 147483.63 |  |  | ЛС 04-01-01 Поз.: 10 | Продавливание без разработки грунта (прокол) на длину: до 30 м труб диаметром 100 мм
355 | ЛС 04-01-01 Поз.: 11 | Труба: ПЭ 100 SDR 11, наружный диаметр 110 мм (ГОСТ Р 50838- 95) |  | 10 м | 1.8072 | 11991.09 | 21670.3 |  |  | ЛС 04-01-01 Поз.: 11 | Труба: ПЭ 100 SDR 11, наружный диаметр 110 мм (ГОСТ Р 50838- 95)
356 | ЛС 04-01-01 Поз.: 12 | Труба стальная по установленным конструкциям, по стенам с креплением скобами, диаметр: до 80 мм |  | 100 м | 0.05 | 65779.65 | 3288.98 |  |  | ЛС 04-01-01 Поз.: 12 | Труба стальная по установленным конструкциям, по стенам с креплением скобами, диаметр: до 80 мм
357 | ЛС 04-01-01 Поз.: 13 | Трубы стальные сварные водогазопроводные с резьбой оцинкованные легкие, диаметр условного прохода: 65 мм, толщина стенки 3,2 мм |  | м | 5 | 508.22 | 2541.1 |  |  | ЛС 04-01-01 Поз.: 13 | Трубы стальные сварные водогазопроводные с резьбой оцинкованные легкие, диаметр условного прохода: 65 мм, толщина стенки 3,2 мм
358 | ЛС 04-01-01 Поз.: 14 | Труба винипластовая по установленным конструкциям, по стенам и колоннам с креплением скобами, диаметр: до 25 мм |  | 100 м | 0.05 | 21627.9 | 1081.4 |  |  | ЛС 04-01-01 Поз.: 14 | Труба винипластовая по установленным конструкциям, по стенам и колоннам с креплением скобами, диаметр: до 25 мм
359 | ЛС 04-01-01 Поз.: 15 | Трубы гибкие гофрированные из ПВХ "DKC" диаметром: 25 мм |  | 10 м | 0.5 | 142.59 | 71.3 |  |  | ЛС 04-01-01 Поз.: 15 | Трубы гибкие гофрированные из ПВХ "DKC" диаметром: 25 мм
360 | ЛС 04-01-01 Поз.: 16 | Кабель до 35 кВ с креплением накладными скобами, масса 1 м кабеля: до 0,5 кг |  | 100 м | 0.51 | 25211.32 | 12857.77 |  |  | ЛС 04-01-01 Поз.: 16 | Кабель до 35 кВ с креплением накладными скобами, масса 1 м кабеля: до 0,5 кг
361 | ЛС 04-01-01 Поз.: 17 | Кабель силовой с алюминиевыми жилами с изоляцией и оболочкой из ПВХ, не поддерживающий горение, бронированный, напряжением 0,66 кВ (ГОСТ 16442-80), марки: АВБбШв, с числом жил - 5 и сечением 16 мм2 |  | 1000 м | 0.05202 | 272425.2 | 14171.56 |  |  | ЛС 04-01-01 Поз.: 17 | Кабель силовой с алюминиевыми жилами с изоляцией и оболочкой из ПВХ, не поддерживающий горение, бронированный, напряжением 0,66 кВ (ГОСТ 16442-80), марки: АВБбШв, с числом жил - 5 и сечением 16 мм2
362 | ЛС 04-01-01 Поз.: 18 | Затягивание провода в проложенные трубы и металлические рукава первого одножильного или многожильного в общей оплетке, суммарное сечение: до 2,5 мм2 |  | 100 м | 0.05 | 5055.28 | 252.76 |  |  | ЛС 04-01-01 Поз.: 18 | Затягивание провода в проложенные трубы и металлические рукава первого одножильного или многожильного в общей оплетке, суммарное сечение: до 2,5 мм2
363 | ЛС 04-01-01 Поз.: 19 | Кабель силовой с медными жилами с изоляцией и оболочкой из ПВХ, не распространяющий горение, с низким дымо- и газовыделением, напряжением 1,0 кВ (ГОСТ Р 53769-2010), марки: ВВГнг(A)-LS 3х2,5ок |  | 1000 м | 0.0051 | 95259.11 | 485.82 |  |  | ЛС 04-01-01 Поз.: 19 | Кабель силовой с медными жилами с изоляцией и оболочкой из ПВХ, не распространяющий горение, с низким дымо- и газовыделением, напряжением 1,0 кВ (ГОСТ Р 53769-2010), марки: ВВГнг(A)-LS 3х2,5ок
364 | ЛС 04-01-01 Поз.: 20 | Муфта соединительная эпоксидная для 3-5-жильного кабеля напряжением до 1 кВ, сечение одной жилы до 35 мм2 |  | шт | 2 | 6386.9 | 12773.8 |  |  | ЛС 04-01-01 Поз.: 20 | Муфта соединительная эпоксидная для 3-5-жильного кабеля напряжением до 1 кВ, сечение одной жилы до 35 мм2
365 | ЛС 04-01-01 Поз.: 21 | Муфта кабельная концевая термоусаживаемая: 1КВТп-1-16 |  | компл. | 2 | 1252.4 | 2504.8 |  |  | ЛС 04-01-01 Поз.: 21 | Муфта кабельная концевая термоусаживаемая: 1КВТп-1-16
366 | ЛС 04-01-01 Поз.: 22 | Пена противопожарная, марка "PROMAFOAM-C" (700 мл) |  | шт | 1 | 2349.6 | 2349.6 |  |  | ЛС 04-01-01 Поз.: 22 | Пена противопожарная, марка "PROMAFOAM-C" (700 мл)
367 | ЛС 04-01-01 Поз.: 23 | Прокладка волоконно-оптических кабелей в траншее |  | км | 0.005 | 18846.49 | 94.23 |  |  | ЛС 04-01-01 Поз.: 23 | Прокладка волоконно-оптических кабелей в траншее
368 | ЛС 04-01-01 Поз.: 24 | Лента сигнальная "Электра" ЛСЭ 150 |  | 100 м | 0.05 | 462.64 | 23.13 |  |  | ЛС 04-01-01 Поз.: 24 | Лента сигнальная "Электра" ЛСЭ 150
Заземление | [12 empty] | Заземление
369 | ЛС 04-01-01 Поз.: 25 | Заземлитель горизонтальный из стали: полосовой сечением 160 мм2 |  | 100 м | 0.25 | 21989.98 | 5497.5 |  |  | ЛС 04-01-01 Поз.: 25 | Заземлитель горизонтальный из стали: полосовой сечением 160 мм2
370 | ЛС 04-01-01 Поз.: 26 | Сталь полосовая: 40х4 мм |  | т | 0.0314 | 39313.8 | 1234.45 |  |  | ЛС 04-01-01 Поз.: 26 | Сталь полосовая: 40х4 мм
371 | ЛС 04-01-01 Поз.: 27 | Заземлитель вертикальный из круглой стали диаметром: 12 мм |  | 10 шт | 0.6 | 11016.71 | 6610.03 |  |  | ЛС 04-01-01 Поз.: 27 | Заземлитель вертикальный из круглой стали диаметром: 12 мм
372 | ЛС 04-01-01 Поз.: 28 | Стержень молниеприемный с резьбой М16 диаметром 16/10 мм, длиной 1500 мм |  | шт | 6 | 813.16 | 4878.96 |  |  | ЛС 04-01-01 Поз.: 28 | Стержень молниеприемный с резьбой М16 диаметром 16/10 мм, длиной 1500 мм
373 | ЛС 04-01-01 Поз.: 29 | Клемма заземления в комплекте с клыковой шайбой |  | шт | 3 | 594.43 | 1783.29 |  |  | ЛС 04-01-01 Поз.: 29 | Клемма заземления в комплекте с клыковой шайбой
374 | ЛС 04-01-01 Поз.: 30 | Наконечник для стержня стальной, диаметром 17,2 мм фирмы Galmar |  | шт | 3 | 178.32 | 534.96 |  |  | ЛС 04-01-01 Поз.: 30 | Наконечник для стержня стальной, диаметром 17,2 мм фирмы Galmar
375 | ЛС 04-01-01 Поз.: 31 | Планка соединительная 082 |  | шт | 1 | 79.96 | 79.96 |  |  | ЛС 04-01-01 Поз.: 31 | Планка соединительная 082
376 | ЛС 04-01-01 Поз.: 32 | Зажим соединительный: 054 |  | шт | 3 | 408.81 | 1226.43 |  |  | ЛС 04-01-01 Поз.: 32 | Зажим соединительный: 054
377 | ЛС 04-01-01 Поз.: 33 | Лента тканевая с липким слоем |  | 10 м | 2 | 61.83 | 123.66 |  |  | ЛС 04-01-01 Поз.: 33 | Лента тканевая с липким слоем
| Итого по разделу 15 Щитовое оборудование | [5 empty] | 245379.98 |  |  |  |  | Итого по разделу 15 Щитовое оборудование
Раздел 16. Монтажные работы | [8 empty] | Раздел 16. Монтажные работы
Кабельная трасса | [12 empty] | Кабельная трасса
378 | ЛС 05-01-01 Поз.: 1 | Разработка грунта вручную в траншеях глубиной до 2 м без креплений с откосами, группа грунтов: 2 |  | 100 м3 | 0.0034 | 129305.7 | 439.64 |  |  | ЛС 05-01-01 Поз.: 1 | Разработка грунта вручную в траншеях глубиной до 2 м без креплений с откосами, группа грунтов: 2
379 | ЛС 05-01-01 Поз.: 2 | Засыпка вручную траншей, пазух котлованов и ям, группа грунтов: 1 |  | 100 м3 | 0.0034 | 71558.81 | 243.3 |  |  | ЛС 05-01-01 Поз.: 2 | Засыпка вручную траншей, пазух котлованов и ям, группа грунтов: 1
380 | ЛС 05-01-01 Поз.: 3 | Устройство трубопровода из труб вторичного полиэтилена: до 2 отверстий |  | км | 0.015 | 135979.32 | 2039.69 |  |  | ЛС 05-01-01 Поз.: 3 | Устройство трубопровода из труб вторичного полиэтилена: до 2 отверстий
381 | ЛС 05-01-01 Поз.: 4 | Трубы гибкие гофрированные легкие из ПНД, серии BL, с зондом, диаметром: 20 мм |  | 10 м | 1.5 | 207.63 | 311.45 |  |  | ЛС 05-01-01 Поз.: 4 | Трубы гибкие гофрированные легкие из ПНД, серии BL, с зондом, диаметром: 20 мм
382 | ЛС 05-01-01 Поз.: 5 | Труба стальная по установленным конструкциям, по стенам с креплением скобами, диаметр: до 40 мм |  | 100 м | 0.28 | 41074.78 | 11500.94 |  |  | ЛС 05-01-01 Поз.: 5 | Труба стальная по установленным конструкциям, по стенам с креплением скобами, диаметр: до 40 мм
383 | ЛС 05-01-01 Поз.: 6 | Трубы стальные сварные водогазопроводные с резьбой черные обыкновенные (неоцинкованные), диаметр условного прохода: 32 мм, толщина стенки 3,2 мм |  | м | 28 | 128.58 | 3600.24 |  |  | ЛС 05-01-01 Поз.: 6 | Трубы стальные сварные водогазопроводные с резьбой черные обыкновенные (неоцинкованные), диаметр условного прохода: 32 мм, толщина стенки 3,2 мм
384 | ЛС 05-01-01 Поз.: 7 | Кабель до 35 кВ в проложенных трубах, блоках и коробах, масса 1 м кабеля: до 1 кг |  | 100 м | 0.43 | 12416.67 | 5339.17 |  |  | ЛС 05-01-01 Поз.: 7 | Кабель до 35 кВ в проложенных трубах, блоках и коробах, масса 1 м кабеля: до 1 кг
385 | ЛС 05-01-01 Поз.: 8 | Кабели парной скрутки для систем пожарной сигнализации с однопроволочными медными жилами, изоляцией и оболочкой из ПВХ, с экраном из алюмолавсановой ленты, не распространяющей горение, с низким дымо- и газовыделением, марки: КПСВЭВнг-LS 1х2х0,75 |  | 1000 м | 0.02346 | 27281.62 | 640.03 |  |  | ЛС 05-01-01 Поз.: 8 | Кабели парной скрутки для систем пожарной сигнализации с однопроволочными медными жилами, изоляцией и оболочкой из ПВХ, с экраном из алюмолавсановой ленты, не распространяющей горение, с низким дымо- и газовыделением, марки: КПСВЭВнг-LS 1х2х0,75
386 | ЛС 05-01-01 Поз.: 9 | Кабель силовой с медными жилами с изоляцией и оболочкой из ПВХ, не распространяющий горение, с низким дымо- и газовыделением, напряжением 1,0 кВ (ГОСТ Р 53769-2010), марки: ВВГнг(A)-LS 4х1,5ок(N) |  | 1000 м | 0.0204 | 86533.57 | 1765.28 |  |  | ЛС 05-01-01 Поз.: 9 | Кабель силовой с медными жилами с изоляцией и оболочкой из ПВХ, не распространяющий горение, с низким дымо- и газовыделением, напряжением 1,0 кВ (ГОСТ Р 53769-2010), марки: ВВГнг(A)-LS 4х1,5ок(N)
387 | ЛС 05-01-01 Поз.: 10 | Коробка коммутационная КС-3 |  | 10 шт | 0.3 | 135.12 | 40.54 |  |  | ЛС 05-01-01 Поз.: 10 | Коробка коммутационная КС-3
| Итого по разделу 16 Монтажные работы | [5 empty] | 25920.28 |  |  |  |  | Итого по разделу 16 Монтажные работы
Раздел 17. Прочие работы и затраты | [8 empty] | Раздел 17. Прочие работы и затраты
388 | ЛС п.1.1.4 Приложения 9 Методики №421/пр от 04.08.2020г. Поз.: БН | Восстановление и закрепление оси трассы. |  | руб. |  | 29433.3 | 29433.3 |  |  | ЛС п.1.1.4 Приложения 9 Методики №421/пр от 04.08.2020г. Поз.: БН | Восстановление и закрепление оси трассы.
389 | ЛС п.1.2.2 Приложения 9 Методики №421/пр от 04.08.2020г.; п.2.1 КАЦ Поз.: БН | Работы по очистке от взрывоопасных предметов (ВОП) |  | руб. |  | 1863253.91 | 1863253.91 |  |  | ЛС п.1.2.2 Приложения 9 Методики №421/пр от 04.08.2020г.; п.2.1 КАЦ Поз.: БН | Работы по очистке от взрывоопасных предметов (ВОП)
390 | ЛС п.1.2.4 Приложения 9 Методики №421/пр от 04.08.2020г; письмо Администрации г. Алушта РК от 28.11.2025г. № 02.4-13/13774/1 Поз.: БН | Компенсационная стоимость вырубаемой растительности. |  | руб. |  | 3548793.63 | 3548793.63 |  |  | ЛС п.1.2.4 Приложения 9 Методики №421/пр от 04.08.2020г; письмо Администрации г. Алушта РК от 28.11.2025г. № 02.4-13/13774/1 Поз.: БН | Компенсационная стоимость вырубаемой растительности.
391 | ЛС п. 4.1 КАЦ Поз.: БН | Размещение (захоронение) и утилизация отходов |  | руб. |  | 1203471.15 | 1203471.15 |  |  | ЛС п. 4.1 КАЦ Поз.: БН | Размещение (захоронение) и утилизация отходов
| Итого по разделу 17 Прочие работы и затраты | [5 empty] | 6644951.99 |  |  |  |  | Итого по разделу 17 Прочие работы и затраты
Раздел 18. Непредвиденные затраты | [8 empty] | Раздел 18. Непредвиденные затраты
392 | Приказ от 4.08.2020 № 421/пр п.179 | Непредвиденные затраты для объектов капитального строительства производственного назначения, линейных объектов |  | руб. |  | 1249161.07 | 1249161.07 |  |  | Приказ от 4.08.2020 № 421/пр п.179 | Непредвиденные затраты для объектов капитального строительства производственного назначения, линейных объектов
| Итого по разделу 18 Непредвиденные затраты | [5 empty] | 1249161.07 |  |  |  |  | Итого по разделу 18 Непредвиденные затраты
| Итого по смете | [5 empty] | 84528248.61 | [7 empty] | Итого по смете
| Сумма НДС | [5 empty] | 16905649.722 | [8 empty] | Сумма НДС (ставка 20%) по позициям:1-392
| Всего с НДС | [5 empty] | 101433898.332 | [9 empty] | Всего с НДС
Составил:
(должность, подпись, инициалы, фамилия)
Проверил:
(должность, подпись, инициалы, фамилия)